## №1 Релейная автоматика "ФиФ"
| ПРАЙС-ЛИСТ 01.11.2017г. | [6 empty] | мы являемся официальным Дистрибьютором евроавтоматики F&F
г. Санкт-Петерубрг, п. Вартемяги
массив "Производственный", участок: 12
(812) 322-53-53, 322-63-63
avtopromar@mail.ru
www.avtoprom.net
Артикул | Исполнение | Наименование | Цена с НДС, RUR | Краткая характеристика | Напряжение | Ток | Тип контакта | IP
УПРАВЛЕНИЕ ОСВЕЩЕНИЕМ
ФОТОРЕЛЕ (АВТОМАТЫ СВЕТОЧУВСТВИТЕЛЬНЫЕ)
EA01.001.001 | серийное | AZH | 899 | встроенный фотодатчик, монтаж на плоскость | 230В AC | 10А | 1NO | 65
EA01.001.002 | серийное | AZH-106 | 1276 | встроенный фотодатчик, монтаж на плоскость | 230В AC | 16А | 1NO | 65
EA01.001.003 | серийное | AWZ | 1336 | встроенный фотодатчик, с внутренним подключением, монтаж на плоскость | 230В AC | 16А | 1NO | 65
EA01.001.004 | серийное | AWZ-30 | 1750 | встроенный фотодатчик, с внутренним подключением, монтаж на плоскость | 230В AC | 30А | 1NO | 65
EA01.001.007 | серийное | AZH-S | 1069 | выносной герметичный фотодатчик, монтаж на плоскость | 230В AC | 16А | 1NO | 20
EA01.001.009 | серийное | AZ-B | 1069 | выносной герметичный фотодатчик, 2 модуля, монтаж на DIN-рейке | 230В AC | 16А | 1NO | 20
EA01.001.012 | серийное | AZ-B-30 | 1750 | выносной герметичный фотодатчик, 3 модуля, монтаж на DIN-рейке | 230В AC | 30А | 1NO | 20
EA01.001.013 | серийное | AZ-112 | 1623 | выносной герметичный фотодатчик, 1 модуль, монтаж на DIN-рейке | 230В AC | 16А | 1NO | 20
EA01.001.005 | заказное | AWZ-30-10/38 | 1938 | выносной герметичный фотодатчик, монтаж на плоскость | 230В AC | 30А | 1NO | 65
EA01.001.006 | заказное | AWZ-30 PLUS | 1925 | выносной герметичный фотодатчик "PLUS", монтаж на плоскость | 230В AC | 30А | 1NO | 65
EA01.001.008 | заказное | AZH-S PLUS | 1277 | выносной герметичный фотодатчик "PLUS", монтаж на плоскость | 230В AC | 16А | 1NO | 20
EA01.001.010 | заказное | AZ-BU | 1639 | выносной герметичный фотодатчик, 2 модуля, монтаж на DIN-рейке | 12-260В AC/DC | 16А | 1NO | 20
EA01.001.011 | заказное | AZ-B PLUS | 1562 | выносной герметичный фотодатчик "PLUS", 2 модуля, монтаж на DIN-рейке | 230В AC | 16А | 1NO | 20
EA01.001.014 | заказное | AZ-112 PLUS | 1789 | выносной герметичный фотодатчик "PLUS", 1 модуль, монтаж на DIN-рейке | 230В AC | 16А | 1NO | 20
EA01.001.015 | заказное | AZ-B-30 PLUS | 1925 | выносной герметичный фотодатчик "PLUS", 2 модуля, монтаж на DIN-рейке | 230В AC | 30А | 1NO | 20
EA01.001.016 | заказное | AZ-BU PLUS | 1847 | выносной герметичный фотодатчик "PLUS", 2 модуля, монтаж на DIN-рейке | 12-260В AC/DC | 16А | 1NO | 20
ТАЙМЕРЫ (АВТОМАТЫ ЛЕСТНИЧНЫЕ)
EA01.002.003 | серийное | ASO-205 | 760 | для установки в монтажную коробку Ø 60мм | 230В AC | 8А | 1NO | 40
EA01.002.005 | серийное | AS-B220 | 953 | 2 модуля, монтаж на DIN-рейке | 230В AC | 16А | 1NO | 20
EA01.002.009 | заказное | AS-212 | 1095 | 1 модуль, монтаж на DIN-рейке | 230В AC | 16А | 1NO | 20
EA01.002.010 | заказное | AS-225 NEW! | 1113 | Каскадное включение освещения, установка в монтажную коробку Ø60мм, таймер 10-90 с. | 9-30В DC | 4А |  | 20
EA01.002.001 | заказное | ASO-220 | 1187 | монтаж на плоскость | 230В AC | 10А | 1NO | 65
EA01.002.002 | заказное | ASO-201 * | 1034 | монтаж на плоскость | 230В AC | 16А | 1NO | 20
EA01.002.004 | заказное | ASO-202 | 1286 | с антиблокировкой, монтаж на плоскость | 230В AC | 16А | 1NO | 20
EA01.002.006 | заказное | AS-223 | 1326 | с антиблокировкой, 1 модуль, монтаж на DIN-рейке | 230В AC | 16А | 1NO | 20
EA01.002.007 | заказное | AS-221T * | 1520 | с предупреждением о выключении, для ламп накаливания, 2 модуля, монтаж на DIN-рейке | 230В AC | 10А | 1NO | 20
EA01.002.008 | заказное | AS-222T | 1556 | с предупреждением о выключении и антиблокировкой, для ламп накаливания, 2 модуля, монтаж наDIN-рейке | 230В AC | 10А | 1NO | 20
АВТОМАТЫ ЛЕСТНИЧНЫЕ С ДАТЧИКОМ ДВИЖЕНИЯ
EA01.003.001 | заказное | ASO-204 * | 1163 | дальность обнаружения 6 м, угол 140°, "мягкий старт", для ламп накаливания и галогенных, монтаж на плоскость | 230В AC | 1,2А |  | 20
EA01.003.002 | заказное | ASO-203 * | 1163 | дальность обнаружения 6 м, угол 140°, для всех типов ламп, монтаж на плоскость | 230В AC | 8A | 1NO | 20
АВТОМАТЫ ЛЕСТНИЧНЫЕ С АКУСТИЧЕСКИМ ДАТЧИКОМ
EA01.004.002 | серийное | ASO-208 | 459 | регулируемый акустический порог, фотодатчик, для всех типов ламп, монтаж на плоскость | 230В AC | 0,6А |  | 40
ДАТЧИКИ ДВИЖЕНИЯ
EA01.007.003 | серийное | DR-05 W | 714 | датчик движения инфракрасный, белый, макс. дальность 12 м, 140º , монтаж на плоскость | 230В AC | 5А | 1NO | 44
EA01.007.005 | серийное | DR-06 W | 706 | датчик движения инфракрасный, белый, макс. дальность 5 м, 360º, монтаж на плоскость | 230В AC | 7А | 1NO | 44
EA01.007.007 | серийное | DRM-02 | 1626 | датчик движения микроволновый, белый, потолочный, макс. дальность 10 м, 360º,монтаж на плоскость | 230В AC | 5А | 1NO | 40
EA01.007.008 | серийное | DR-08 | 920 | датчик движения инфракрасный, макс. дальность 2 м, 360º, для монтажа в подвесной потолок | 230В AC | 5А | 1NO | 20
EA01.007.004 | заказное | DR-05 B | 714 | датчик движения инфракрасный, черный, макс. дальность 12 м, 140º , монтаж на плоскость | 230В AC | 5А | 1NO | 44
EA01.007.006 | заказное | DR-06 B | 706 | датчик движения инфракрасный, черный,макс. дальность 5 м, 360º, монтаж на плоскость | 230В AC | 7А | 1NO | 44
EA01.007.001 | заказное | DRM-01 | 1501 | датчик движения микроволновый, белый, макс. дальность 10 м, 360º, встраиваемый, монтаж на плоскость | 230В AC | 5А | 1NO | 20
EA01.007.002 | заказное | DR-07 | 1049 | датчик движения инфракрасный, макс. дальность 4 м, 360º, для монтажа в подвесной потолок | 230В AC | 1,5А |  | 20
Артикул | Исполнение | Наименование | Цена с НДС, RUR | Краткая характеристика | Напряжение | Ток | Тип контакта | IP
РЕЛЕ ИМПУЛЬСНЫЕ (БИСТАБИЛЬНЫЕ)
EA01.005.001 | серийное | BIS-411 | 1176 | 1 модуль, монтаж на DIN-рейке | 230В AC | 16А | 1NO/NC | 20
EA01.005.002 | серийное | BIS-402 | 932 | для установки в монтажную коробку Ø 60мм | 230В AC | 8А | 1NO | 40
EA01.005.007 | серийное | BIS-412 | 1265 | для группового режима работы, 1 модуль, монтаж на DIN-рейке | 230B AC | 16A | 1NO/NC | 20
EA01.005.014 | серийное | BIS-412-T NEW! | 1350 | для работы в схемах с групповым и центральным управлением, встроенный разделитель сигналов, встроенный таймер 1...12 мин, 1 модуль, монтаж на DIN-рейке | 230В AC | 16А | 1NO/NC | 20
EA01.005.013 | серийное | BIS-412-2P | 1562 | для группового режима работы, с встроенным таймером, 1 модуль, монтаж на DIN-рейке | 230В AC | 2х16А | 2NO/NC | 20
EA01.005.009 | серийное | BIS-409 | 1151 | 4 функции, управление двумя нагрузками, для установки в монтажную коробку Ø 60 мм | 100–265B AC | 2х8А | 2NO | 20
EA01.005.003 | заказное | BIS-413 | 1342 | с встроенным таймером, 1 модуль, монтаж на DIN-рейке | 230В AC | 16А | 1NO/NC | 20
EA01.005.004 | заказное | BIS-403 | 1151 | с встроенным таймером, для установки в монтажную коробку Ø 60 мм | 230В AC | 8А | 1NO | 40
EA01.005.006 | заказное | BIS-404 NEW! | 1254 | управление двумя нагрузками, 2 режима работы , для установки в монтажную коробку Ø 60 мм | 100–265B AC | 2х8А | 2NO | 40
EA01.005.005 | заказное | BIS-414 | 1558 | управление двумя нагрузками, 1 модуль, монтаж на DIN-рейке | 100–265B AC | 2х8А | 2NO/NC | 20
EA01.005.008 | заказное | BIS-408 | 1074 | для установки в монтажную коробку Ø 60мм | 100–265B AC | 16A | 1NO | 20
EA01.005.010 | заказное | BIS-410 | 1350 | с встроенным таймером, для установки в монтажную коробку Ø 60 мм | 100–265B AC | 16A | 1NO | 20
EA01.005.011 | заказное | BIS-416 | 1457 | 2-х канальное , управление двумя независимыми нагрузками, для установки в монтажную коробку Ø 60 мм | 100–265B AC | 2х8А | 2NO | 20
EA01.005.012 | заказное | BIS-419 | 1841 | 4 функции, управление двумя нагрузками, 1 модуль, монтаж на DIN-рейке | 230B AC | 2х16A | 2NO/NC | 20
EA01.005.015 | заказное | BIS-408i NEW! | 1235 | Установка в монтажную коробку Ø60мм, для нагрузки с большим пусковым током (160А/20мс) | 165-265В AC | 16A | 1NO | 20
EA01.005.016 | заказное | BIS-410i NEW! | 1552 | Установка в монтажную коробку Ø60мм, с встроенным таймером, для нагрузки с большим пусковым током (160А/20мс) | 165-265В AC | 16A | 1NO | 20
EA01.005.017 | заказное | BIS-411i NEW! | 1172 | Установка на DIN-рейку, для нагрузки с большим пусковым током (160А/20мс) | 165-265В AC | 16А | 1NO | 20
EA01.005.018 | заказное | BIS-412i NEW! | 1396 | Установка на DIN-рейку, для группового режима работы, для нагрузки с большим пусковым током (160А/20мс) | 165-265В AC | 16А | 1NO | 20
EA01.005.019 | заказное | BIS-413i NEW! | 1546 | Установка на DIN-рейку, с встроенным таймером, для нагрузки с большим пусковым током (160А/20мс) | 165-265В AC | 16А | 1NO | 20
EA01.005.020 | заказное | BIS-414i NEW! | 1667 | Установка на DIN-рейку, управление двумя нагрузками, для нагрузки с большим пусковым током (160А/20мс) | 100-265В AC | 2x16A | 2NO | 20
EA01.005.021 | заказное | BIS-419i NEW! | 2116 | Установка на DIN-рейку, 4 режима работы, управление двумя нагрузками, для нагрузки с большим пусковым током (160А/20мс) | 165-265В AC | 2x16A | 2NO | 20
РЕГУЛЯТОРЫ ОСВЕЩЕННОСТИ
EA01.006.003 | серийное | SCO-814 | 2301 | для ламп накаливания,мощность до 1000Вт, функция памяти уровня освещенности, 3 модуля, монтаж на DIN-рейке | 230В AC | 4,5А |  | 20
EA01.006.001 | серийное | SCO-815 | 2682 | для всех типов ламп, напряжение управления 8-230В AC/DC, 1 модуль, монтаж на DIN-рейке | 230В AC | 0,6A |  | 20
EA01.006.009 | серийное | SCO-802 | 913 | для ламп накаливания мощность до 300Вт, функция памяти уровня освещенности, для установки в монтажную коробку Ø 60 мм | 230В AC | 1,3А |  | 20
EA01.006.002 | серийное | SCO-803 | 1169 | для светодиодных лент и ламп напряжением 12В, регулировка/вкл./выкл. одной кнопкой, для установки в монтажную коробку Ø 60 мм | 12В DC | 2А |  | 20
EA01.006.008 | заказное | SCO-801 | 1074 | для ламп накаливания мощность до 300Вт, для установки в монтажную коробку Ø 60 мм | 230В AC | 1,3А |  | 20
EA01.006.004 | заказное | SCO-811 | 1540 | для ламп накаливания мощность до 350Вт, 1 модуль, монтаж на DIN-рейке | 230В AC | 1,5А |  | 20
EA01.006.005 | заказное | SCO-812 | 1573 | для ламп накаливания мощность до 350Вт, функция памяти уровня освещенности, 1 модуль, монтаж на DIN-рейке | 230В AC | 1,5А |  | 20
EA01.006.010 | заказное | SCO-813 | 2301 | регулятор яркости освещения для ламп накаливания мощность до 1000Вт, 3 модуля, монтаж на DIN-рейке | 230В AC | 4,5А |  | 20
EA01.006.011 | заказное | SCO-816 NEW! | 27614 | Для всех типов ламп, мощность нагрузки до 3,5кВт, напряжение управления 8-230В AC/DC, 1 модуль, монтаж на DIN-рейке | 230В AC | 15A |  | 20
EA01.006.012 | заказное | SCO-816A NEW! | 32640 | Для всех типов ламп, мощность нагрузки до 3,5кВт, с аналоговым выходом 1-10В, напряжение управления 8-230В AC/DC, 1 модуль, монтаж на DIN-рейке | 230В AC | 15A |  | 20
EA01.006.013 | заказное | SCO-816M NEW! | 32640 | Для всех типов ламп, мощность нагрузки до 3,5кВт, с протоколом ModBus RTU, напряжение управления 8-230В AC/DC, 1 модуль, монтаж на DIN-рейке | 230В AC | 15A |  | 20
EA01.006.014 | заказное | SCO-816D NEW! | 32640 | Для всех типов ламп, мощность нагрузки до 3,5кВт, с протоколом DALI, напряжение управления 8-230В AC/DC, 1 модуль, монтаж на DIN-рейке | 230В AC | 15A |  | 20
EA01.006.006 | заказное | PLD-01 | 1522 | блок питания для светодиодов c током потребления 350 мА | 5 - 40В DC | 0,35A |  | 20
EA01.006.007 | заказное | PLD-02 | 1522 | блок питания для светодиодов с током потребления 750 мА | 5 - 40В DC | 0,75A |  | 20
УПРАВЛЕНИЕ ПО ВРЕМЕНИ
РЕЛЕ ВРЕМЕНИ ПРОГРАММИРУЕМЫЕ ЦИКЛИЧЕСКИЕ
EA02.002.001 | серийное | PCZ-521 | 3591 | одноканальное, 125 пар вкл./выкл., суточный и недельный циклы работы, с функцией NFC, 2 модуля, монтаж на DIN-рейке | 24-264В AC/DC | 16А | 1NO/NC | 20
EA02.002.002 | серийное | PCZ-522 | 4224 | двухканальное, 2х125 пар вкл./выкл., суточный и недельный циклы работы, 2 модуля, c функцией NFC ,монтаж на DIN-рейке | 24-264В AC/DC | 2х16А | 2NO/NC | 20
EA02.002.010 | серийное | PCZ-521-1 | 2316 | одноканальное, 150 пар вкл./выкл., суточный и недельный циклы работы, 2 модуля, монтаж на DIN-рейке | 24-264В AC/DC | 16А | 1NO/NC | 20
EA02.002.011 | серийное | PCZ-525-1 | 2746 | одноканальное, астрономическое, коррекция времени включения/выключения, ночной перерыв, годовая программа, 2 модуля, монтаж на DIN-рейке. УПРАВЛЕНИЕ ОСВЕЩЕНИЕМ | 24-264В AC/DC | 16А | 1NO/NC | 20
EA02.002.005 | серийное | PCZ-525 NEW! | 4689 | одноканальное, астрономическое, коррекция времени включения/выключения, ночной перерыв, 2 модуля, монтаж на DIN-рейке. УПРАВЛЕНИЕ ОСВЕЩЕНИЕМ программирование при помощи смартфона с NFC | 24-264В AC/DC | 16А | 1NO/NC | 20
EA02.002.006 | серийное | PCZ-527 | 4696 | двухканальное, астрономическое, коррекция времени включения/выключения, ночной перерыв , 2 модуля, монтаж на DIN-рейке. УПРАВЛЕНИЕ ОСВЕЩЕНИЕМ | 24-264В AC/DC | 2х16А | 2NO/NC | 20
EA02.002.012 | серийное | PCZ-500 | 1733 | одноканальное, 100 пар вкл./выкл., суточный и недельный циклы работы, функция реле напряжения, тип корпуса вилка-розетка | 150-300В AC | 16А | 1NO | 20
EA02.002.003 | заказное | PCZ-523 | 4106 | одноканальное, импульсное, длительность импульса от 1сек. до 99мин. 59сек., 2х60 пар вкл/выкл, 2 модуля, монтаж на DIN-рейке | 24-264В AC/DC | 16А | 1NO/NC | 20
EA02.002.004 | заказное | PCZ-524 | 4211 | одноканальное, астрономическое, коррекция времени включения/выключения, 2 модуля, монтаж на DIN-рейке. УПРАВЛЕНИЕ ОСВЕЩЕНИЕМ | 24-264В AC/DC | 16А | 1NO/NC | 20
EA02.002.007 | заказное | PCZ-529 | 4106 | годовое одноканальное, 100 пар вкл./выкл., годовое, 2 модуля, монтаж на DIN-рейке. | 24-264В AC/DC | 16А | 1NO/NC | 20
EA02.002.008 | заказное | STP-541 | 4475 | 4-х временное, циклическое, установка количества циклов работы, 2 модуля, монтаж на DIN-рейке | 24-264В AC/DC | 2х16А | 2NO/NC | 20
EA02.002.009 | заказное | PCZ-526 | 4345 | одноканальное, астрономическое, коррекция времени включения/выключения, ночной перерыв, годовая программа, 2 модуля, монтаж на DIN-рейке. УПРАВЛЕНИЕ ОСВЕЩЕНИЕМ | 24-264В AC/DC | 16А | 1NO/NC | 20
EA02.002.013 | заказное | PCZ-528 | 6390 | астрономическое, коррекция времени по сигналам GPS , ночной перерыв, 2 модуля, монтаж на DIN-рейке. УПРАВЛЕНИЕ ОСВЕЩЕНИЕМ | 24-264В AC/DC | 16A | 1NO/NC | 20
EA02.002.015 | заказное | PCZ-531 A10 NEW! | 2622 | Одноканальное, аналоговый выход 1-10В/30мА, программирование изменения уровня яркости, недельный цикл, 2 модуля, установка на DIN-рейку | 85-265В AC/DC | 6A | 1NO | 20
EA02.002.016 | заказное | PCZ-531 LED NEW! | 3098 | Одноканальное, программирование изменения уровня яркости ламп накаливания или LED лент, с напряжением 9-30В DC, недельный цикл, 2 модуля, установка на DIN-рейку | 9-30В DC | 8A |  | 20
Артикул | Исполне-ние | Наименование | Цена с НДС, RUR | Краткая характеристика | Напряжение | Ток | Тип контакта | IP
РЕЛЕ ВРЕМЕНИ
EA02.001.001 | серийное | PCA-512 | 1818 | с задержкой выключения, 1 модуль, монтаж на DIN-рейке | 230В AC | 8А | 1NO/NC | 20
EA02.001.003 | серийное | PCR-513 | 1818 | с задержкой включения, 1 модуль, монтаж на DIN-рейке | 230В AC | 8А | 1NO/NC | 20
EA02.001.006 | серийное | PCR-515 | 1920 | с задержкой включения, 1 модуль, монтаж на DIN-рейке | 230В AC, 24B AC/DC | 2х8А | 2NO/NC | 20
EA02.001.007 | серийное | RV-01 | 1279 | с задержкой включения, вход управления, 1 модуль, монтаж на DIN-рейке | 230В AC | 16А | 1NO/NC | 20
EA02.001.008 | серийное | RV-02 | 1279 | с задержкой выключения,вход управления., 1 модуль, монтаж на DIN-рейке | 230В AC | 16А | 1NO/NC | 20
EA02.001.022 | серийное | PCU-507 | 2234 | многофункциональное, независимая установка двух выдержек времени, 1 модуль, монтаж на DIN-рейке | 230В AC | 2х8А | 2NO/NC | 20
EA02.001.009 | серийное | PCU-510 | 2028 | многофункциональное, 1 модуль, монтаж на DIN-рейке | 230В AC, 24B AC/DC | 2х8А | 2NO/NC | 20
EA02.001.012 | серийное | PCU-520 | 2428 | многофункциональное, с 2 независимыми выдержками времени, 2 модуля, монтаж на DIN-рейке | 230В AC | 2х8А | 2NO/NC | 20
EA02.001.013 | серийное | PCS-516 | 2200 | многофункциональное, с входами START и RESET, 1 модуль, монтаж на DIN-рейке | 230В AC, 24B AC/DC | 8А | 1NO/NC | 20
EA02.001.018 | серийное | PO-415 | 1189 | для систем вентиляции, вход управления,1 модуль, монтаж на DIN-рейке | 230В AC | 16А | 1NO/NC | 20
EA02.001.019 | серийное | PO-406 | 876 | для систем вентиляции, вход управления, для установки в монтажную коробку Ø 60 мм | 230В AC | 8А | 1NO | 20
EA02.001.020 | серийное | PCG-417 | 2211 | "звезда-треугольник", для запуска электродвигателей, монтаж на DIN-рейке | 230В AC, 24B AC/DC | 2х8А | 2NO/NC | 20
EA02.001.021 | серийное | PCU-501 | 2846 | с выдержкой времени после отключения питания, 3 функции , монтаж на DIN-рейке | 12-264В AC/DC | 2х8А | 2NO/NC | 20
EA02.001.005 | серийное | PCA-514 | 1920 | с задержкой выключения, 1 модуль, монтаж на DIN-рейке | 230В AC, 24B AC/DC | 2х8А | 2NO/NC | 20
EA02.001.002 | заказное | PCA-512U | 1940 | с задержкой выключения, 1 модуль, монтаж на DIN-рейке | 12-264В AC/DC | 8А | 1NO/NC | 20
EA02.001.004 | заказное | PCR-513U | 1940 | с задержкой включения, 1 модуль, монтаж на DIN-рейке | 12-264В AC/DC | 8А | 1NO/NC | 20
EA02.001.010 | заказное | PCU-511 | 1966 | многофункциональное, 1 модуль, монтаж на DIN-рейке | 230В AC | 8А | 1NO/NC | 20
EA02.001.011 | заказное | PCU-511U | 2060 | многофункциональное, 1 модуль, монтаж на DIN-рейке | 12-264В AC/DC | 8А | 1NO/NC | 20
EA02.001.023 | заказное | PCU-519 | 2320 | многофункциональное, с входами START и RESET, 1 модуль, монтаж на DIN-рейке | 230В AC, 24В AC/DC | 2х8А | 2NO/NC | 20
EA02.001.014 | заказное | PCS-516U | 2320 | многофункциональное, с входами START и RESET, 1 модуль, монтаж на DIN-рейке | 12-264В AC/DC | 8А | 1NO/NC | 20
EA02.001.015 | заказное | PCS-517 | 3763 | многофункциональное, цифровая индикация, вход управления, 2 модуля, монтаж на DIN-рейке | 24-264В AC/DC | 16А | 1NO/NC | 20
EA02.001.016 | заказное | PCS-517.1 | 3486 | многофункциональное, цифровая индикация, 2 модуля, монтаж на DIN-рейке | 24-264В AC/DC | 16A | 1NO/NC | 20
EA02.001.017 | заказное | PCS-506 | 1791 | многофункциональное, для установки в монтажную коробку Ø 60 мм | 230В AC | 8А | 1NO | 20
EA02.001.024 | заказное | PCU-518 | 2441 | многофункциональное, с выносным потенциомметром, 1 модуль, монтаж на DIN-рейке | 230В AC, 24В AC/DC | 8А | 1NO/NC | 20
EA02.001.025 | заказное | PCU-530 | 2141 | многофункциональное, 1 модуль, монтаж на DIN-рейке | 100-264B AC/DC | 3х8А | 3NO/NC | 20
РЕЛЕ КОНТРОЛЯ НАПРЯЖЕНИЯ
EA04.009.001 | серийное | CP-710 | 1698 | однофазное, контроль верхнего и нижнего значений напряжения, 1 модуль, монтаж на DIN-рейке | 150-300В AC | 16А | 1NO/NC | 20
EA04.009.002 | серийное | CP-720 | 2340 | однофазное, контроль верхнего и нижнего значений напряжения, импульсный высоковольтный блок питания, 1 модуль | 150-450В AC | 16А | 1NO/NC | 20
EA04.009.012 | серийное | CP-720 DC | 2112 | однофазное, контроль верхнего и нижнего значений напряжения постоянного тока, выбор напряжения контролируемой сети, 1 модуль | 30-400В DC | 16A | 1NO/NC | 20
EA04.009.003 | серийное | CP-721 | 2579 | однофазное, , цифровая индикация напряжения, 2 модуля, монтаж на DIN-рейке | 150-450В AC | 30А | 1NO | 20
EA04.009.005 | серийное | CP-731 | 3652 | трехфазное, контроль верхнего и нижнего значений напряжения, контроль ассиметрии,чередования фаз, 3 модуля, монтаж на DIN-рейке | 3х400/230+N | 2х8А | 1NO+1NC | 20
EA04.009.008 | серийное | CP-708 | 1546 | однофазное, цифровая индикация напряжения, розеточный тип корпуса, установка в монтажную коробку Ø 60 мм | 150-300В AC | 16А | 1NO | 20
EA04.009.009 | серийное | CP-722 | 3240 | однофазное,, цифровая индикация напряжения, ,4.5 модуля, монтаж на DIN-рейке | 50-450В AC | 75А | 1NO | 20
EA04.009.010 | серийное | CP-700 | 1581 | однофазное, цифровая индикация напряжения,тип корпуса вилка-розетка | 150-300В AC | 16 | 1NO | 20
EA04.009.011 | серийное | CP-703 NEW! | 1366 | однофазное, контроль верхнего и нижнего значений напряжения, установка в монтажную коробку Ø 60 мм | 100-300В AC | 16А | 1NO | 20
EA04.009.004 | заказное | CP-730 | 2769 | трехфазное, контроль верхнего и нижнего значений напряжения, 3 модуля, монтаж на DIN-рейке | 3х400/230+N | 8А | 1NO/NC | 20
EA04.009.006 | заказное | CP-733 NEW! | 3672 | трехфазное, контроль нижнего и верхнего значения напряжения, 3 выхода на каждую фазу, 3 модуля, монтаж на DIN-рейке | 3х400/230+N | 3х16А | 3NO | 20
EA04.009.007 | заказное | CP-734 NEW! | 3672 | трехфазное, контроль нижнего и верхнего значения напряжения, 3 выхода на каждую фазу, 3 модуля, монтаж на DIN-рейке | 3х400/230+N | 3х16А | 3NC | 20
РЕЛЕ КОНТРОЛЯ ФАЗ (АВТОМАТЫ ЗАЩИТЫ ЭЛЕКТРОДВИГАТЕЛЕЙ)
КОНТРОЛЬ НАЛИЧИЯ ФАЗ
EA04.001.002 | серийное | CZF-B | 1121 | 2 модуля, монтаж на DIN-рейке | 3х400/230+N | 8А | 1NO | 20
EA04.001.003 | серийное | CZF-BR | 1395 | регулируемые ассиметрия и время отключения, 2 модуля, монтаж на DIN-рейке | 3х400/230+N | 2х8А | 1NO+1NC | 20
EA04.001.005 | серийное | CZF-310 | 1456 | 1 модуль, монтаж на DIN-рейке | 3х400/230+N | 8А | 1NO/NC | 20
EA04.001.007 | серийное | CZF-312 | 1515 | регулируемая ассиметрия, 1 модуль, монтаж на DIN-рейке | 3х400/230+N | 2х8А | 1NO+1NC | 20
EA04.001.001 | заказное | CZF | 1121 | монтаж на плоскость | 3х400/230+N | 8А | 1NO | 65
EA04.001.004 | заказное | CZF-BT | 1669 | регулируемая ассиметрия и времения отключения, контроль верхнего и нижнего значений напряжения, 2 модуля, монтаж на DIN-рейке | 3х400/230+N | 2х8А | 1NO+1NC | 20
EA04.001.006 | заказное | CZF-311 | 1533 | регулируемая ассиметрия, 1 модуль, монтаж на DIN-рейке | 3х400/230+N | 8А | 1NO/NC | 20
EA04.001.008 | заказное | CZF-331 | 1593 | регулируемая ассиметрия, 3 модуля, монтаж на DIN-рейке | 3х400/230+N | 2х8А | 2NO/NC | 20
Артикул | Исполнение | Наименование | Цена с НДС, RUR | Краткая характеристика | Напряжение | Ток | Тип контакта | IP
КОНТРОЛЬ НАЛИЧИЯ И ЧЕРЕДОВАНИЯ ФАЗ
EA04.002.002 | серийное | CKF-B | 1264 | 2 модуля, монтаж на DIN-рейке | 3х400/230+N | 8А | 1NO | 20
EA04.002.003 | серийное | CKF-BR | 1438 | регулируемые ассиметрия и время отключения,2 модуля, монтаж на DIN-рейке | 3х400/230+N | 2х8А | 1NO+1NC | 20
EA04.002.004 | серийное | CKF-BT | 1848 | регулируемые ассиметрия и время отключения,, контроль верхнего и нижнего значений напряжения, 2 модуля, монтаж на DIN-рейке | 3х400/230+N | 2х8А | 1NO+1NC | 20
EA04.002.005 | серийное | CKF-316 | 1456 | 1 модуль, монтаж на DIN-рейке | 3х400/230+N | 8А | 1NO/NC | 20
EA04.002.006 | серийное | CKF-317 | 1533 | регулируемые ассиметрия , 1 модуль, монтаж на DIN-рейке | 3х400/230+N | 8А | 1NO/NC | 20
EA04.002.007 | серийное | CKF-318-1 NEW! | 2150 | Контроль чередования, слипания фаз , регулировка верхнего и нижнего порога напряжения, регулировка задержки отключения, 1 модуль, монтаж на DIN-рейке | 3х400/230+N | 2х8А | 2NO/NC | 20
EA04.002.001 | заказное | CKF | 1264 | монтаж на плоскость | 3х400/230+N | 8А | 1NO | 65
КОНТРОЛЬ НАЛИЧИЯ ФАЗ И СОСТОЯНИЯ КОНТАКТОВ КОНТАКТОРА
EA04.003.003 | серийное | CZF-2BR | 1651 | регулируемые ассиметрия 2 модуля, монтаж на DIN-рейке | 3х400/230+N | 8А | 1NO | 20
EA04.003.005 | серийное | CKF-2BT NEW! | 2244 | Контроль чередования, слипания фаз,регулировка задержки отключения и порога асимметрии, контроль нижнего и верхнего порогов напряжения, 1 модуль, монтаж на DIN-рейке | 3х400/230+N | 2х8А | 2NO/NC | 20
EA04.003.002 | заказное | CZF-2B | 1543 | 2 модуля, монтаж на DIN-рейке | 3х400/230+N | 8А | 1NO | 20
EA04.003.004 | заказное | CZF-332 | 1750 | регулируемые ассиметрия, 3 модуля, монтаж на DIN-рейке | 3х400/230+N | 8А | 1NO/NC | 20
РЕЛЕ КОНТРОЛЯ ФАЗ ФАЗ ДЛЯ СЕТЕЙ С ИЗОЛИРОВАННОЙ НЕЙТРАЛЬЮ
EA04.004.003 | серийное | CKF-11 | 1319 | регулировка задержки отключения, контроль чередования фаз, 2 модуля, монтаж на DIN-рейке | 3х400В | 8А | 1NO+1NC | 20
EA04.004.004 | серийное | CZF-13 | 1319 | регулировка задержки отключения, 2 модуля, монтаж на DIN-рейке | 3х400В | 8А | 1NO+1NC | 20
EA04.004.007 | серийное | CKF-318 | 2111 | регулируемые ассиметрия и время отключения,, контроль верхнего и нижнего значений напряжения, 1 модуль, контроль чередования фаз, монтаж на DIN-рейке | 3х400В | 8А | 2NO/NC | 20
EA04.004.008 | серийное | CZF-314 | 2111 | регулируемые ассиметрия и время отключения,, контроль верхнего и нижнего значений напряжения 1 модуль, монтаж на DIN-рейке | 3х400В | 8А | 2NO/NC | 20
EA04.004.005 | заказное | CZF-333 | 1779 | регулируемые ассиметрия 3 модуля, монтаж на DIN-рейке | 3х400В | 8А | 1NO/NC | 20
EA04.004.006 | заказное | CKF-337 | 1779 | регулируемые ассиметрия , контроль чередования фаз, 3 модуля, монтаж на DIN-рейке | 3х400В | 8А | 1NO/NC | 20
EA04.004.001 | заказное | CKF-345 | 2892 | для сети 3х500В ,регулируемые ассиметрия, контроль чередования фаз, 4 модуля, монтаж на DIN-рейке | 3х500В | 2х8А | 2NO/NC | 20
EA04.004.002 | заказное | CKF-346 | 2892 | Для сети 3х680В, регулируемые ассиметрия, контроль чередования фаз, 4 модуля, монтаж на DIN-рейке | 3х680В | 2х8А | 2NO/NC | 20
РЕЛЕ ЗАЩИТЫ ЭЛЕКТРОДВИГАТЕЛЕЙ
РЕЛЕ ТОКА
EA05.001.001 | серийное | PR-617 | 1941 | диапазон 2-15A, с задержкой отключения, сквозной канал, 1 модуль, монтаж на DIN-рейке | 230В AC | 16A | 1NO | 20
EA05.001.002 | заказное | PR-617-01 | 1941 | диапазон 0,5-5A, с задержкой отключения, 1 модуль, монтаж на DIN-рейке | 230B AC | 16A | 1NO | 20
EA05.001.003 | заказное | PR-617-02 | 1941 | диапазон 4-30A, с задержкой отключения, сквозной канал, 1 модуль, монтаж на DIN-рейке | 230В AC | 16A | 1NO | 20
ТЕМПЕРАТУРНОЕ РЕЛЕ
EA05.002.001 | серийное | CR-810 | 1875 | для защиты электровигателей от перегрева , 1 модуль, монтаж на DIN-рейке | 230В AC | 16А | 1NO/NC | 20
РЕЛЕ КОНТРОЛЯ ИЗОЛЯЦИИ (АВТОМАТ ЗАЩИТЫ ЭЛЕКТРОДВИГАТЕЛЕЙ)
EA05.003.001 | серийное | RKI | 1310 | Контроль изоляции обмоток электродвигателей в одно и трехфазных сетях переменного тока, 1 модуль, монтаж на DIN-рейке | 230В AC | 16А | 1NO/NC | 20
МНОГОФУНКЦИОНАЛЬНЫЕ РЕЛЕ ЗАЩИТЫ ЭЛЕКТРОДВИГАТЕЛЕЙ
EA05.004.001 | серийное | AZD-M-01 | 7380 | защита 3-х фазных двигателей мощностью до 30 кВт , USB порт, 6 модулей, монтаж на DIN-рейке | 3х400/230+N | 2х8А | 2NO/NC | 20
EA05.004.004 | серийное | AZD-M-02 | 7380 | защита 3-х фазных двигателей мощностью до 2,2 кВт, и для работы с внешними ТТ, USB порт, 6 модулей, монтаж на DIN-рейке | 3х400/230+N | 2х8А | 2NO/NC | 20
EA05.004.002 | заказное | AZD-01 | 4590 | защита 3-х фазных двигателей мощностью до 30 кВт , 6 модулей, монтаж на DIN-рейке | 3х400/230+N | 8А | 1NO/NC | 20
EA05.004.005 | заказное | AZD-02 | 4590 | защита 3-х фазных двигателей мощностью до 2,2 кВт, и для работы с внешними ТТ, 6 модулей, монтаж на DIN-рейке | 3х400/230+N | 8А | 1NO/NC | 20
EA05.004.003 | заказное | AZD-1 | 3856 | защита одно фазных двигателей мощностью до 5 кВт, 4 модуля, монтаж на DIN-рейке | 50-450В АС | 8А | 1NO/NC | 20
EA05.005.003 | заказное | EPS-D100 | 16704 | диапазон токов 20-100А, LCD дисплей, габариты 72х59х88мм, монтаж на DIN-рейке | 230В AC | 2А | 1NO | 20
EA05.005.002 | заказное | EPS-D5 | 16257 | диапазон токов 1-5А, LCD дисплей, габариты 72х59х88мм, монтаж на DIN-рейке | 230В AC | 2А | 1NO | 20
EA05.005.001 | заказное | EPS-D20 | 16704 | диапазон токов 5-20А, LCD дисплей, габариты 72х59х88мм, монтаж на DIN-рейке | 230В AC | 2А | 1NO | 20
ПЕРЕКЛЮЧАТЕЛИ ФАЗ АВТОМАТИЧЕСКИЕ (ОДНОФАЗНЫЕ АВР)
EA04.005.001 | серийное | PF-431 NEW! | 2899 | Регулируемое время задержки отключения по нижнему порогу напряжения: 1…15 с, с приоритетной фазой, 3 модуля, монтаж на DIN-рейке | 3х400/230+N | 3х16А |  | 20
EA04.005.002 | серийное | PF-441 NEW! | 2627 | Однофазный АВР для работы с генераторной установкой,контроль запуска генератора, контроль нижнего и верхнего порогов напряжения, регулируемая задержка отключения по нижнему порогу, 3 модуля, монтаж на DIN-рейке | 2x230+N | 3x16A | 3NO | 20
EA04.005.003 | серийное | PF-451 NEW! | 3605 | Регулируемые пороги напряжения: нижний 150…210В, верхний 240…270. Регулируемое время задержки отключения по нижнему порогу напряжения: 1…15 с, два режима роботы: с приоритетной фазой или без приоритета, 3 модуля, монтаж на DIN-рейке. | 3х400/230+N | 3х16А |  | 20
EA04.005.004 | заказное | PF-452 | 5853 | Два выхода нагрузки, с выходами для контакторов, с регулируемыми верхним и нижним порогами напряжения , 5 модулей, монтаж на DIN-рейке | 3х400/230+N | 6х16А |  | 20
УСТРОЙСТВА УПРАВЛЕНИЯ РЕЗЕРВНЫМ ПИТАНИЕМ (АВР)
EA04.006.001 | серийное | AVR-01-K | 5887 | для работы в блоках АВР-2.0, управление контакторами и моторприводами, 6 модулей, монтаж на DIN-рейке | 3х400B+N | 4х16А | 4NO/NC | 20
EA04.006.002 | серийное | AVR-01-S | 8613 | для работы в блоках АВР-2.1 управление контакторами и моторприводами, 6 модулей, монтаж на DIN-рейке | 3х400B+N | 4х16А | 4NO/NC | 20
EA04.006.004 | серийное | AVR-02 | 14205 | для работы в блоках АВР-2.0, 2.1, 2.2, 3.0 , 3.1, ЖКИ индикатор, управлеие контакторами и моторприводами, 6 модулей, монтаж на DIN-рейке | 3х400B+N | 5х8А | 5NO/NC | 20
EA04.006.005 | заказное | AVR-02-G | 9426 | для работы в блоках АВР-2.0, 2.1, ЖКИ индикатор, управлеие контакторами и моторприводами, 6 модулей, монтаж на DIN-рейке | 3х400B+N | 5х8А | 5NO/NC | 20
Артикул | Исполне-ние | Наименование | Цена с НДС, RUR | Краткая характеристика | Напряжение | Ток | Тип контакта | IP
БЛОКИ ЗАЩИТЫ
EA09.001.001 | серийное | BZ-1 | 745 | 1 предохранитель для монтажа на DIN-рейке, индикатор срабатывания , 1 модуль, | 230В AC | 0.5-6,3A |  | 20
EA09.001.003 | серийное | BZ-3 | 1212 | 3 предохранителя для монтажа на DIN-рейке, индикатор срабатывания , 1 модуль, | 230В AC | 0.5-6,3A |  | 20
EA09.001.002 | заказное | BZ-2 | 951 | 2 предохранителя для монтажа на DIN-рейке, индикатор срабатывания , 1 модуль, | 230В AC | 0.5-6,3A |  | 20
EA09.001.004 | заказное | BZ-4 | 1488 | 4 предохранителя для монтажа на DIN-рейке, индикатор срабатывания , 2 модуля, | 230В AC | 0.5-6,3A |  | 20
ФИЛЬТР СЕТЕВОЙ ПОМЕХОПОДАВЛЯЮЩИЙ
EA10.001.001 | серийное | OP-230 | 4111 | для подавления индустриальных помех, защита электрооборудования импульсов перенапряжения, 3 модуля, монтаж на DIN-рейке | 230В AC | 10А |  | 20
РЕЛЕ ТОКА
EA03.004.003 | серийное | PR-611-01 | 2622 | 20-110А , регулируемая задержка отключения, с выносным ТТ в комплекте , 1 модуль, монтаж на DIN-рейке | 230В AC | 10А | 1NO/NC | 20
EA03.004.004 | серийное | PR-611-02 | 2622 | 90-180А , регулируемая задержка отключения, с выносным ТТ в комплекте 1 модуль, монтаж на DIN-рейке | 230В AC | 10А | 1NO/NC | 20
EA03.004.015 | серийное | PR-611-03 NEW! | 2622 | 180-360А , регулируемая задержка отключения, с выносным ТТ в комплекте 1 модуль, монтаж на DIN-рейке | 230В AC | 10А | 1NO/NC | 20
EA03.004.009 | серийное | PR-611-04 NEW! | 2622 | 360-540А , регулируемая задержка отключения, с выносным ТТ в комплекте 1 модуль, монтаж на DIN-рейке | 230В AC | 10А | 1NO/NC | 20
EA03.004.010 | серийное | PR-611-05 NEW! | 2622 | 540-640А , регулируемая задержка отключения, с выносным ТТ в комплекте 1 модуль, монтаж на DIN-рейке | 230В AC | 10А | 1NO/NC | 20
EA03.004.005 | серийное | EPP-619-01 | 1700 | 0,6-5A, регулируемая задержка , 1 модуль, монтаж на DIN-рейке | 230В AC | 16А | 1NO/NC | 20
EA03.004.014 | серийное | EPP-619-02 | 1700 | 2-16A, регулируемая задержка , 1 модуль, монтаж на DIN-рейке | 230В AC | 16А | 1NO/NC | 20
EA03.004.001 | заказное | PR-610-01 | 2453 | 20-110А, с выносным ТТ в комплекте, 1 модуль, монтаж на DIN-рейке | 230В AC | 10А | 1NO/NC | 20
EA03.004.002 | заказное | PR-610-02 | 2453 | 90-180А, с выносным ТТ в комплекте, 1 модуль, монтаж на DIN-рейке | 230В AC | 10А | 1NO/NC | 20
EA03.004.011 | заказное | PR-610-03 NEW! | 2453 | 180-360А, с выносным ТТ в комплекте, 1 модуль, монтаж на DIN-рейке | 230В AC | 10А | 1NO/NC | 20
EA03.004.012 | заказное | PR-610-04 NEW! | 2453 | 360-540А, с выносным ТТ в комплекте, 1 модуль, монтаж на DIN-рейке | 230В AC | 10А | 1NO/NC | 20
EA03.004.013 | заказное | PR-610-05 NEW! | 2453 | 540-640А, с выносным ТТ в комплекте, 1 модуль, монтаж на DIN-рейке | 230В AC | 10А | 1NO/NC | 20
EA03.004.006 | заказное | EPP-620 | 3712 | многофункциональное, двухпороговое (0,02-1А; 0,5-5A), 3 модуля, монтаж на DIN-рейке | 24-264В AC/DC | 2х16А | 2NO/NC | 20
EA03.004.007 | заказное | EPP-618 | 3148 | многофункциональное, токи от 0,5-50А (с внешними ТТ до 999А), 3 модуля, монтаж на DIN-рейке | 150-250В AC | 8А | 1NO+1NC | 20
ПРИОРИТЕТНЫЕ РЕЛЕ ТОКА
EA03.003.004 | серийное | PR-613 | 1748 | 2 - 15А, сквозной канал, 1 модуль, монтаж на DIN-рейке | 230В AC | 16А | 1NO | 20
EA03.003.005 | серийное | PR-614 | 1834 | для работы с внешним трансформатором тока, 1 модуль, монтаж на DIN-рейке | 230В AC | 16А | 1NO/NC | 20
EA03.003.003 | заказное | PR-612 | 1704 | 2 - 15А, 1 модуль, монтаж на DIN-рейке | 230В AC | 16А | 1NO/NC | 20
EA03.003.006 | заказное | PR-615 | 1748 | 4 - 30А, сквозной канал, 1 модуль, монтаж на DIN-рейке | 230В AC | 16А | 1NO | 20
EA03.003.001 | заказное | PR-602 * | 950 | 2-15А, монтаж на плоскость | 230В AC | 16А | 1NO | 20
EA03.003.002 | заказное | PR-603 * | 950 | 2-15А, сквозной канал, монтаж на плоскость | 230В AC | 16А | 1NO | 20
ОГРАНИЧИТЕЛИ МОЩНОСТИ
EA03.001.002 | серийное | OM-1-1 | 3607 | однофазный, многофункциональный, цифровой индикатор, диапазон 1-16 кВт, монтаж на DIN-рейке | 50-450В АС | 75А | 1NO | 20
EA03.001.005 | серийное | OM-2 NEW! | 1541 | однофазный, диапазон 20-1000 Вт, для установки в монтажную коробку Ø 60мм | 230В AC | 10A | 1NO | 20
EA03.001.006 | серийное | OM-3 | 1980 | однофазный, диапазон 0,5-5 кВт, 2 модуля, монтаж на DIN-рейке | 230В AC | 16А | 1NO/NC | 20
EA03.001.007 | серийное | OM-630 | 7362 | трехфазный, многофункциональный, диапазон 5-50 кВт, 6 модулей, монтаж на DIN-рейке | 3х400/230+N | 2х8А | 2NO/NC | 20
EA03.001.001 | заказное | OM-1 | 4051 | однофазный, многофункциональный,диапазон, 3-30 кВт, 4 модуля, монтаж на DIN-рейке | 50-260В АС | 2х8А | 2NO/NC | 20
EA03.001.003 | заказное | OM-1-2 | 4501 | однофазный, многофункциональный, диапазон контролируемой мощности 3- 30 кВт, диапазон температур -40 до +60° С, 3 модуля, монтаж на DIN-рейке | 50-260В АС | 2х8А | 2NO/NC | 20
EA03.001.004 | заказное | OM-1-3 | 2767 | однофазный, многофункциональный, диапазон 1-10 кВт, с цифровым индикатором и прозрачной крышкой под пломбировку, 3 модуля, монтаж на DIN-рейке | 230В AC | 16А | 1NO/NC | 20
EA03.001.008 | заказное | OM-630-1 | 7900 | трехфазный, многофункциональный,5-50 кВт, USB порт для программирования, монтаж на DIN-рейке | 3х400/230+N | 8А | 1NO/NC | 20
EA03.001.009 | заказное | OM-630-2 | 7362 | трехфазный, многофункциональный,для работы с внешними ТТ ХХХ-5А , 6 модулей, монтаж на DIN-рейке | 3х400/230+N | 2х8А | 2NO/NC | 20
EA03.001.011 | заказное | OM-631 * | 1173 | однофазный, диапазон контролируемой мощности 200-1000Вт, монтаж на DIN-рейке | 230В AC | 5A | 1NO | 20
EA03.001.012 | заказное | OM-611 | 1182 | однофазный , для работы с внешними ТТ ХХХ-5А,, 1 модуль, монтаж на DIN-рейке | 230В AC | 10А | 1NO/NC | 20
Артикул | Исполне-ние | Наименование | Цена с НДС, RUR | Краткая характеристика | Напряжение | Ток | Тип контакта | IP
РЕГУЛЯТОРЫ ТЕМПЕРАТУРЫ
EA07.001.001 | серийное | RT-820 | 1991 | диапазон температур от +4 до +30° С, выносной датчик, 2 модуля, монтаж на DIN-рейке | 50-264В AC | 16А | 1NO/NC | 20
EA07.001.003 | серийное | RT-821 | 1991 | диапазон температур от -4 до +5° С, выносной датчик, 2 модуля, монтаж на DIN-рейке | 50-264В AC | 16А | 1NO/NC | 20
EA07.001.005 | серийное | RT-822 | 1991 | диапазон температур от +30 до +60°С, выносной датчик, 2 модуля, монтаж на DIN-рейке | 50-260В AC | 16А | 1NO/NC | 20
EA07.001.007 | серийное | RT-820M | 3149 | диапазон температур -20 до +130°С,, многофункциональный, цифровая индикация, выносной датчик с термоустойчивым проводом в комплекте , 2 модуля, монтаж на DIN-рейке | 230В AC | 16А | 1NO | 20
EA07.001.015 | серийное | CRT-02 | 5376 | 2-х канальный , диапазон температур от -40 до +140°С,многофункциональный, цифровая индикация, выносные датчики с термоустойчивым проводом в комплекте , 3 модуля, монтаж на DIN-рейке | 100-264В AC/DC | 2х16А | 2NO/NC | 20
EA07.001.016 | серийное | CRT-03 | 5376 | 2-х канальный , диапазон температур от -10 до +250°С,многофункциональный, цифровая индикация, выносные датчики с термоустойчивым проводом в комплекте , 3 модуля, монтаж на DIN-рейке | 100-264В AC/DC | 2х16А | 2NO/NC | 20
EA07.001.010 | серийное | CRT-05 (без датчика) | 5496 | диапазон температур от -100 до +400°С,, многофункциональный, ЖКИ индикация, для работы с датчиком РТ100, 3 модуля, монтаж на DIN-рейке | 230В AC | 16А | 1NO/NC | 20
EA07.001.014 | серийное | RT-825 | 4602 | диапазон температур 5÷60°C, встроенный таймер, LCD-дисплей, монтаж на плоскость (в коробку Ø60 мм) | 230В AC | 16А | 1NO | 40
EA07.001.017 | серийное | RT-800 | 2397 | диапазон температур -20 до +130°С, цифровая индикация, тип корпуса вилка-розетка | 230B AC | 16 | 1NO | 20
EA07.001.018 | серийное | RT-820M-2 NEW! | 3292 | диапазон температур +1 до +250°С, многофункциональный, цифровая индикация, выносной датчик с термоустойчивым проводом в комплекте, 2 модуля, монтаж на DIN-рейке | 230B AC | 16 | 1NO | 20
EA07.001.004 | заказное | RT-821-1 | 1381 | диапазон температур от -4 до +5° С, выносной датчик, , 1 модуль, монтаж на DIN-рейке | 230В AC | 16А | 1NO/NC | 20
EA07.001.006 | заказное | RT-823 | 2542 | диапазон температур от +60 до +95°С, выносной датчик с термоустойчивым проводом, 2 модуля, монтаж на DIN-рейке | 50-260В AC | 16А | 1NO/NC | 20
EA07.001.013 | заказное | RT-824 | 2831 | диапазон температур: 5÷35°C, для "тёплых полов" , монтаж на плоскость (в коробку Ø60 мм) | 230В AC | 16А | 1NO | 40
EA07.001.008 | заказное | RT-820M-1 | 3292 | диапазон температур -20 до +130°С,, многофункциональный, цифровая индикация, выносной датчик с термоустойчивым проводом в комплекте , 2 модуля, монтаж на DIN-рейке | 24-264В AC/DC | 16А | 1NO | 20
EA07.001.009 | заказное | CRT-04 | 6488 | диапазон температур от 0 до +60°С, , многофункциональный, ЖКИ индикация, встроенный таймер, с выносным датчиком в комплекте, 3 модуля, монтаж на DIN-рейке | 230В AC | 16А | 1NO/NC | 20
EA07.001.011 | заказное | CRT-06 (без датчика) | 6797 | 2-х канальный, диапазон температур от -100 до +400°С,, многофункциональный, ЖКИ индикация, для работы с датчиком Рt100, 3 модуля, монтаж на DIN-рейке | 230В AC | 16А | 2NO | 20
EA07.001.012 | заказное | RT-833 | 2148 | Для управления скоростью вращения вентилятора, диапазон температур +25 до +60°С, выносной датчик, , 1 модуль, монтаж на DIN-рейке | 12-24В DC | 8А | 1NO/NC | 20
ВЫНОСНЫЕ ДАТЧИКИ ТЕМПЕРАТУРЫ К РЕГУЛЯТОРАМ RT-823, 820M, 820M-1,CRT-02
EA07.002.001 | заказное | Датчик RT823 | 1021 | полупроводниковый датчик KTY 10-6 в металлическом цилиндре Ø8мм, Н30мм, проовод длиной 2 м.
ВЫНОСНОЙ ДАТЧИК К РЕГУЛЯТОРАМ ТЕМПЕРАТУРЫ CRT-05 и CRT-06
EA07.002.002 | заказное | Датчик RT56 | 2506 | датчик РТ-100 заключён в металлическую трубку ø4 мм, соединён проводом длиной 1,5 м в металлической оплётке
РЕЛЕ КОНТРОЛЯ ВЛАЖНОСТИ
EA07.003.001 | серийное | RH-1 | 2751 | диапазон влажности 5-95%, встроенный цифровой датчик, герметичный корпус , монтаж на плоскость | 24-264В AC/DC | 16А | 1NO/NC | 20
РЕЛЕ УРОВНЯ ЖИДКОСТИ (АВТОМАТЫ КОНТРОЛЯ УРОВНЯ)
EA08.001.001 | серийное | PZ-828 | 1887 | одноуровневый, 2 модуля, датчик в комплекте PZ (1 шт), монтаж на DIN-рейке | 230В AC | 16А | 1NO/NC | 20
EA08.001.002 | серийное | PZ-829 | 3162 | двухуровневый, 3 модуля, датчик в комплекте PZ2 (3 шт), монтаж на DIN-рейке | 230В AC | 2х16А | 2NO/NC | 20
EA08.001.004 | серийное | PZ-831 | 3549 | трехуровневый, независимый контроль по каждому уровню, 3 модуля, датчик в комплекте PZ2 (4 шт), монтаж на DIN-рейке | 230В AC | 3х8А | 3NO | 20
EA08.001.008 | серийное | PZ-818 | 3138 | двухуровневый, выбор режима работы, раздельные регулировки задержки переключения по уровням, 1 модуль, датчик в комплекте PZ2 (3 шт), монтаж на DIN-рейке | 50-260 АС/DC | 8А | 1NO/NC | 20
EA08.001.014 | серийное | PZ-827 NEW! | 3016 | Одно-, двух уровневое реле, регулируемая чувствительность, регулируемая задержка переключения, 2 модуля, датчик в комплекте PZ2 (одно-, двух уровневое реле), монтаж на DIN-рейку | 230В AC | 16А | 1NO/NC | 20
EA08.001.003 | заказное | PZ-830 | 3774 | трехуровневый, контроль аварийного уровня, 4 модуля, датчик в комплекте PZ2 (4 шт), монтаж на DIN-рейке | 230В AC | 3х16А | 3NO/NC | 20
EA08.001.005 | заказное | PZ-832 | 5400 | четырехуровневый, контроль аварийных максимального и минимального уровней, 5 модулей, датчик в комплекте PZ2 (5 шт), монтаж на DIN-рейке | 230В AC | 2х8А 2х16А | 4NO/NC | 20
EA08.001.006 | заказное | PZ-828 (без датчика) | 1599 | одноуровневый, 2 модуля, монтаж на DIN-рейке | 230В AC | 16А | 1NO/NC | 20
EA08.001.007 | заказное | PZ-829 (без датчиков) | 2018 | двухуровневый, 3 модуля, монтаж на DIN-рейке | 230В AC | 2х16А | 2NO/NC | 20
EA08.001.009 | заказное | PZ-818 (без датчиков) | 1987 | двухуровневый, выбор режима работы, раздельные регулировки задержки переключения по уровням, 1 модуль, монтаж на DIN-рейке | 50-260 АС/DC | 8А | 1NO/NC | 20
EA08.001.010 | заказное | PZ-830 (без датчиков) | 2300 | трехуровневый, контроль аварийного уровня, 4 модуля, монтаж на DIN-рейке | 230В AC | 3х16А | 3NO/NC | 20
EA08.001.011 | заказное | PZ-831 (без датчиков) | 2155 | трехуровневый, независимый контроль по каждому уровню, 3 модуля, монтаж на DIN-рейке | 230В AC | 3х8А | 3NO | 20
EA08.001.012 | заказное | PZ-832 (без датчиков) | 3500 | четырехуровневый, контроль аварийных максимального и минимального уровней, 5 модулей, монтаж на DIN-рейке | 230В AC | 2х8А 2х16А | 4NO/NC | 20
EA08.001.013 | заказное | PZ-827 (без датчиков) NEW! | 1869 | Одно-, двух уровневое реле, регулируемая чувствительность, регулируемая задержка переключения, 2 модуля, монтаж на DIN-рейку | 230В AC | 16А | 1NO/NC | 20
ДАТЧИКИ К РЕЛЕ УРОВНЯ ЖИДКОСТИ
EA08.002.001 | заказное | Датчик PZ | 386 | 30х20х5 мм/1,5м (применяется с PZ-827, PZ-828)
EA08.002.002 | заказное | Датчик PZ-2 | 386 | Ø15мм, L = 95cм/5см (применяется с PZ-818, PZ-827, 829..832)
СЧЕТЧИКИ ИМПУЛЬСОВ И НАРАБОТКИ
СЧЕТЧИКИ ИМПУЛЬСОВ
EA16.001.001 | заказное | CLI-01 | 5455 | Вход сброса, реле управления нагрузкой, прямой счет импульсов (0-99 999 999), блокировка доступа PIN-кодом, 3 модуля, монтаж на DIN-рейке TH-35 мм. | 24-264В AC/DC | 8А | 1NO/NC | 20
EA16.001.002 | заказное | CLI-02 | 9088 | Вход сброса, реле управления нагрузкой, прямой/обратный (реверсивный) счет импульсов (0-99 999 999), блокировка доступа PIN-кодом, 3 модуля, монтаж на DIN-рейке TH-35 мм. | 24-264В AC/DC | 8А | 1NO/NC | 20
EA16.001.003 | заказное | CLI-11T-230 | 1887 | Вход сброса, счетный вход, сохранение результатов счета, счет импульсов (0-999 999), монтаж на щит | 85-260В AC/DC | - | - | 20
СЧЕТЧИКИ ВРЕМЕНИ РАБОТЫ
EA16.002.001 | заказное | CLG-03 | 5537 | Вход сброса, реле управления нагрузкой, прямой счет импульсов (1-999 999), управление нагрузкой, блокировка доступа PIN-кодом, 3 модуля, монтаж на DIN-рейке TH-35 мм. | 24-264В AC/DC | 8А | 1NO/NC | 20
Артикул | Исполнение | Наименование | Цена с НДС, RUR | Краткая характеристика | Напряжение | Ток | Тип контакта | IP
РЕЛЕ ЭЛЕКТРОМАГНИТНЫЕ
РЕЛЕ ЭЛЕКТРОМАГНИТНЫЕ (ПРОМЕЖУТОЧНЫЕ)
EA06.001.018 | серийное | PK-1Z-30 12 | 708 | 12 В, 30А , 1 замыкающий ,2 модуля, монтаж на DIN-рейке | 12В DC | 30A | 1NO | 20
EA06.001.045 | серийное | PK-1Z-30 230 | 708 | 230В, 30 А, 1 замыкающий , 2 модуля, монтаж на DIN-рейке | 230B АC | 30A | 1NO | 20
EA06.001.001 | серийное | PK-1P 12 | 657 | 12В, 16А,1 переключающий ,1 модуль, монтаж на DIN-рейке | 12В АС/DC | 16А | 1NO/NC | 20
EA06.001.003 | серийное | PK-1P 24 | 657 | 24В, 16А,1 переключающий 1 модуль, монтаж на DIN-рейке | 24В АС/DC | 16А | 1NO/NC | 20
EA06.001.004 | серийное | PK-1P 220 | 657 | 230 В, 16А,1 переключающий 1 модуль, монтаж на DIN-рейке | 220В АC | 16А | 1NO/NC | 20
EA06.001.008 | серийное | PK-2P 24 | 700 | 24 В, 8 А,2 переключающий 1 модуль, монтаж на DIN-рейке | 24В АС/DC | 2х8А | 2NO/NC | 20
EA06.001.009 | серийное | PK-2P 220 | 700 | 230 В, 8 А,2 переключающий 1 модуль, монтаж на DIN-рейке | 220В АC | 2х8А | 2NO/NC | 20
EA06.001.021 | серийное | PK-3P 24 | 890 | 24 В, 8 А,3 переключающий1 модуль, монтаж на DIN-рейке | 24В АС/DC | 3х8А | 3NO/NC | 20
EA06.001.023 | серийное | PK-3P 220 | 890 | 230 В, 8 А,3 переключающий1 модуль, монтаж на DIN-рейке | 220В АC | 3х8А | 3NO/NC | 20
EA06.001.024 | серийное | PK-4P 24 | 1070 | 24 В, 8 А,4 переключающий 3 модуля, монтаж на DIN-рейке | 24В АС/DC | 4х8А | 4NO/NC | 20
EA06.001.026 | серийное | PK-4P 220 | 1070 | 230 В, 8 А,4 переключающий 3 модуля, монтаж на DIN-рейке | 220В АC | 4х8А | 4NO/NC | 20
EA06.001.027 | серийное | PK-4PZ 24 | 1161 | 24 В В, 8 А,2 переключающий 2 замыкающих 1 модуль, монтаж на DIN-рейке | 24В АС/DC | 4х8А | 2NO/NC+2NO | 20
EA06.001.029 | серийное | PK-4PZ 230 | 1161 | 230 В 8 А 2 переключающих, 2 замыкающих 1 модуль, монтаж на DIN-рейке | 230В АС | 4х8А | 2NO/NC+2NO | 20
EA06.001.030 | серийное | PK-4PR 24 | 1161 | 230 В 8 А 2 переключающих, 2 размыкающих 1 модуль, монтаж на DIN-рейке | 24В АС/DC | 4х8А | 2NO/NC+2NC | 20
EA06.001.032 | серийное | PK-4PR 230 | 1161 | 230 В 8 А 2 переключающих, 2 размыкающих 1 модуль, монтаж на DIN-рейке | 230В АС | 4х8А | 2NO/NC+2NC | 20
EA06.001.044 | серийное | PK-8P 230 * | 1964 | 230 В 7 А 8 переключающих, 1 размыкающий, 1 замыкающий, 6 модулей, монтаж на DIN-рейке | 230B АC | 10x7А | 8NO/NC+1NO+1NC | 20
EA06.001.038 | серийное | RP-9M 230 * | 2368 | 230В, 7 А , 7 замыкающий, 7 размыкающий, 6 модулей, монтаж на DIN-рейке | 230B АC | 14x7A | 7NO+7NC | 20
EA06.001.046 | серийное | PK-1Z-24 NEW! | 998 | 7-30 АС, 9-40 DC, 16 А, 1 переключающий, для установки в монтажную коробку Ø 60мм | 7-30B AC, 9-40B DC | 16A | 1NO/NC | 20
EA06.001.047 | серийное | PK-1Z-230 NEW! | 998 | 100-265 AC/DC , 16 А, 1 переключающий , для установки в монтажную коробку Ø 60мм | 100 - 265B AC/DC | 16A | 1NO/NC | 20
EA06.001.048 | серийное | PK-2Z-24 NEW! | 1135 | 7-30 АС, 9-40 DC, 2 замыкающих, для установки в монтажную коробку Ø 60мм | 7-30B AC, 9-40B DC | 16A | 2NO | 20
EA06.001.049 | серийное | PK-2Z-230 NEW! | 1135 | 100-265 AC/DC , 16 А, 2 замыкающих для установки в монтажную коробку Ø 60мм | 100 - 265B AC/DC | 16A | 2NO | 20
EA06.001.002 | заказное | PK-1P 110 | 657 | 110В, 16А,1 переключающий ,1 модуль, монтаж на DIN-рейке | 110В АC | 16А | 1NO/NC | 20
EA06.001.019 | заказное | PK-1P 48 | 657 | 48В, 16А,1 переключающий ,1 модуль, монтаж на DIN-рейке | 48В АС/DC | 16А | 1NO/NC | 20
EA06.001.005 | заказное | PK-1P 36 | 689 | 36В, 16А,1 переключающий ,1 модуль, монтаж на DIN-рейке | 36В АС/DC | 16А | 1NO/NC | 20
EA06.001.006 | заказное | PK-2P 12 | 700 | 12 В, 8 А,2 переключающий 1 модуль, монтаж на DIN-рейке | 12В АС/DC | 2х8А | 2NO/NC | 20
EA06.001.007 | заказное | PK-2P 110 | 700 | 110 В, 8 А,2 переключающий 1 модуль, монтаж на DIN-рейке | 110В АC | 2х8А | 2NO/NC | 20
EA06.001.020 | заказное | PK-2P 48 | 700 | 48 В, 8 А,2 переключающий 1 модуль, монтаж на DIN-рейке | 48В АС/DC | 2х8А | 2NO/NC | 20
EA06.001.010 | заказное | PK-3P 12 | 890 | 12 В, 8 А,3 переключающий1 модуль, монтаж на DIN-рейке | 12В АС/DC | 3х8А | 3NO/NC | 20
EA06.001.022 | заказное | PK-3P 48 | 890 | 48 В, 8 А,3 переключающий1 модуль, монтаж на DIN-рейке | 48В АС/DC | 3х8А | 3NO/NC | 20
EA06.001.011 | заказное | PK-3P 110 | 890 | 110 В, 8 А,3 переключающий1 модуль, монтаж на DIN-рейке | 110В АC | 3х8А | 3NO/NC | 20
EA06.001.012 | заказное | PK-4P 12 | 1070 | 12 В, 8 А,4 переключающий 3 модуля, монтаж на DIN-рейке | 12В АС/DC | 4х8А | 4NO/NC | 20
EA06.001.025 | заказное | PK-4P 48 | 1070 | 48 В, 8 А,4 переключающий 3 модуля, монтаж на DIN-рейке | 48В АС/DC | 4х8А | 4NO/NC | 20
EA06.001.013 | заказное | PK-4P 110 | 1070 | 110 В, 8 А,4 переключающий 3 модуля, монтаж на DIN-рейке | 110В АC | 4х8А | 4NO/NC | 20
EA06.001.039 | заказное | PK-8P 12 * | 1964 | 12 В, 7 А , 8 переключающих 1 замыкающий 1 размыкающий 6 модулей, монтаж на DIN-рейке | 12В АС/DC | 10x7А | 8NO/NC+1NO+1NC | 20
EA06.001.040 | заказное | PK-8P 24 * | 1964 | 24 В, 7 А , 8 переключающих 1 замыкающий 1 размыкающий 6 модулей, монтаж на DIN-рейке | 24В АС/DC | 10x7А | 8NO/NC+1NO+1NC | 20
EA06.001.043 | заказное | PK-8P 110 * | 1964 | 110 В, 7 А , 8 переключающих 1 замыкающий 1 размыкающий 6 модулей, монтаж на DIN-рейке | 110В АC | 10x7А | 8NO/NC+1NO+1NC | 20
EA06.001.014 | заказное | PK-4PZ 12 | 1161 | 12 В, 8 А,2 переключающий 2 замыкающих 1 модуль, монтаж на DIN-рейке | 12В АС/DC | 4х8А | 2NO/NC+2NO | 20
EA06.001.028 | заказное | PK-4PZ 48 | 1161 | 48 В, 8 А,2 переключающий 2 замыкающих 1 модуль, монтаж на DIN-рейке | 48В АС/DC | 4х8А | 2NO/NC+2NO | 20
EA06.001.015 | заказное | PK-4PZ 110 | 1161 | 110 В, 8 А,2 переключающий 2 замыкающих 1 модуль, монтаж на DIN-рейке | 110В АС | 4х8А | 2NO/NC+2NO | 20
EA06.001.016 | заказное | PK-4PR 12 | 1161 | 12 В 8 А 2 переключающих, 2 размыкающих 1 модуль, монтаж на DIN-рейке | 12В АС/DC | 4х8А | 2NO/NC+2NC | 20
EA06.001.031 | заказное | PK-4PR 48 | 1161 | 48 В 8 А 2 переключающих, 2 размыкающих 1 модуль, монтаж на DIN-рейке | 48В АС/DC | 4х8А | 2NO/NC+2NC | 20
EA06.001.017 | заказное | PK-4PR 110 | 1161 | 110 В 8 А 2 переключающих, 2 размыкающих 1 модуль, монтаж на DIN-рейке | 110В АС | 4х8А | 2NO/NC+2NC | 20
EA06.001.033 | заказное | RP-9M 12 * | 2368 | 12 В, 7 А , 7 замыкающий, 7 размыкающий, 6 модулей,, монтаж на DIN-рейке | 12В АС/DC | 14x7A | 7NO+7NC | 20
EA06.001.034 | заказное | RP-9M 24 * | 2368 | 24 В, 7 А , 7 замыкающий, 7 размыкающий, 6 модулей,, монтаж на DIN-рейке | 24В АС/DC | 14x7A | 7NO+7NC | 20
EA06.001.035 | заказное | RP-9M 48 * | 2368 | 48 В, 7 А , 7 замыкающий, 7 размыкающий, 6 модулей,, монтаж на DIN-рейке | 48В АС/DC | 14x7A | 7NO+7NC | 20
EA06.001.037 | заказное | RP-9M 110 * | 2368 | 110 В, 7 А , 7 замыкающий, 7 размыкающий, 6 модулей,, монтаж на DIN-рейке | 110B АC | 14x7A | 7NO+7NC | 20
Артикул | Исполне-ние | Наименование | Цена с НДС, RUR | Краткая характеристика | Напряжение | Ток | Тип контакта | IP
КОНТАКТОРЫ МОДУЛЬНЫЕ
КОНТАКТОРЫ
EA13.001.001 | серийное | ST-25-20 | 821 | контакт 2NO, потребляемая мощность 2,2Вт, 1 модуль, монтаж на DIN-рейке | 230В AC | 25А | 2NO | 20
EA13.001.002 | серийное | ST-25-11 | 897 | контакт 1NO+1NC, потребляемая мощность 2,2Вт, 1 модуль, монтаж на DIN-рейке | 230В AC | 25А | 1NO+1NC | 20
EA13.001.003 | серийное | ST-25-40 | 1634 | контакт 4NO, потребляемая мощность 4,0Вт, 2 модуля, монтаж на DIN-рейке | 230ВAC | 25А | 4NO | 20
EA13.001.004 | серийное | ST-40-40 | 2210 | контакт 4NO, потребляемая мощность 6,4Вт, 3 модуля, монтаж на DIN-рейке | 230ВAC | 40А | 4NO | 20
EA13.001.005 | серийное | ST-63-40 | 2611 | контакт 4NO, потребляемая мощность 6,4Вт, 3 модуля, монтаж на DIN-рейке | 230В AC | 63А | 4NO | 20
EA13.001.006 | заказное | ST-25-20/24 | 897 | контакт 2NO, потребляемая мощность 2,2Вт, 1 модуль, монтаж на DIN-рейке | 24В AC | 25А | 2NO | 20
EA13.001.007 | заказное | ST-25-30 | 1634 | контакт 3NO, потребляемая мощность 4,0Вт, 2 модуля, монтаж на DIN-рейке | 230В AC | 25А | 3NO | 20
EA13.001.008 | заказное | ST-25-31 | 1634 | контакт 3NO+1NC, потребляемая мощность 4,0Вт, 2 модуля, монтаж на DIN-рейке | 230В AC | 25А | 3NO+1NC | 20
EA13.001.009 | заказное | ST-25-22 | 1634 | контакт 2NO+2NC, потребляемая мощность 4,0Вт, 2 модуля, монтаж на DIN-рейке | 230В AC | 25А | 2NO+2NC | 20
EA13.001.010 | заказное | ST-40-40/24 | 2210 | контакт 4NO, потребляемая мощность 6,4Вт, 3 модуля, монтаж на DIN-рейке | 24В AC | 40А | 4NO | 20
EA13.001.011 | заказное | ST-40-31 | 2210 | контакт 3NO+1NC, потребляемая мощность 6,4Вт, 3 модуля, монтаж на DIN-рейке | 230В AC | 40А | 3NO+1NC | 20
EA13.001.012 | заказное | ST-63-40/24 | 2611 | контакт 4NO, потребляемая мощность 6,4Вт, 3 модуля, монтаж на DIN-рейке | 24В AC | 63А | 4NO | 20
EA13.001.013 | заказное | ST-63-31 | 2611 | контакт 3NO+1NC, потребляемая мощность 6,4Вт, 3 модуля, монтаж на DIN-рейке | 230В AC | 63А | 3NO+1NC | 20
EA13.001.014 | заказное | ST25-04 | 1634 | контакт 4NC, потребляемая мощность 4,0Вт, 2 модуля, монтаж на DIN-рейке | 230В AC | 25A | 4NC | 20
EA13.001.015 | заказное | ST25-31/24 | 1634 | контакт 3NO+1NC, потребляемая мощность 4,0Вт, 2 модуля, монтаж на DIN-рейке | 24В AC | 25A | 3NO+1NC | 20
EA13.001.016 | заказное | ST100-20 NEW! | 2587 | контакт 2NO, потребляемая мощность 6.4Вт, 3 модуля, монтаж на DIN-рейке | 230В AC | 100A | 2NO | 20
EA13.001.017 | заказное | ST100-40 NEW! | 5399 | контакт 4NO, потребляемая мощность 9Вт, 6 модуля, монтаж на DIN-рейке | 230В AC | 100A | 4NO | 20
EA13.001.018 | заказное | ST25-40/24 | 1576 | контакт 4NO, потребляемая мощность 4Вт, 2 модуля, монтаж на DIN-рейке | 24В AC | 25A | 4NO | 20
|  |  |  | УКАЗАТЕЛИ НАПРЯЖЕНИЯ |  |  | НАПРЯЖЕНИЯ
EA04.007.001 | серийное | LK-712-G | 373 | сигнализация наличия одной фазы, цвет ЗЕЛЁНЫЙ, 1 модуль, монтаж на DIN-рейке | 130-260 В AC/DC |  | наличия одной фазы | 20
EA04.007.009 | заказное | LK-712-Y | 373 | сигнализация наличия одной фазы, цвет ЖЁЛТЫЙ, 1 модуль, монтаж на DIN-рейке | 130-260 В AC/DC |  | наличия одной фазы | 20
EA04.007.010 | заказное | LK-712-R | 373 | сигнализация наличия одной фазы, цвет КРАСНЫЙ, 1 модуль, монтаж на DIN-рейке | 130-260 В AC/DC |  | наличия одной фазы | 20
EA04.007.011 | заказное | LK-712-G-1 | 373 | сигнализация наличия одной фазы, цвет ЗЕЛЁНЫЙ, 1 модуль, монтаж на DIN-рейке | 5-10 В AC/DC |  | наличия одной фазы | 20
EA04.007.012 | заказное | LK-712-Y-1 | 373 | сигнализация наличия одной фазы, цвет ЖЁЛТЫЙ, 1 модуль, монтаж на DIN-рейке | 5-10 В AC/DC |  | наличия одной фазы | 20
EA04.007.013 | заказное | LK-712-R-1 | 373 | сигнализация наличия одной фазы, цвет КРАСНЫЙ, 1 модуль, монтаж на DIN-рейке | 5-10 В AC/DC |  | наличия одной фазы | 20
EA04.007.014 | заказное | LK-712-G-2 | 373 | сигнализация наличия одной фазы, цвет ЗЕЛЁНЫЙ, 1 модуль, монтаж на DIN-рейке | 10-30 В AC/DC |  | наличия одной фазы | 20
EA04.007.015 | заказное | LK-712-Y-2 | 373 | сигнализация наличия одной фазы, цвет ЖЁЛТЫЙ, 1 модуль, монтаж на DIN-рейке | 10-30 В AC/DC |  | наличия одной фазы | 20
EA04.007.016 | заказное | LK-712-R-2 | 373 | сигнализация наличия одной фазы, цвет КРАСНЫЙ, 1 модуль, монтаж на DIN-рейке | 10-30 В AC/DC |  | наличия одной фазы | 20
EA04.007.017 | заказное | LK-712-G-3 | 373 | сигнализация наличия одной фазы, цвет ЗЕЛЁНЫЙ, 1 модуль, монтаж на DIN-рейке | 30-130 В AC/DC |  | наличия одной фазы | 20
EA04.007.018 | заказное | LK-712-Y-3 | 373 | сигнализация наличия одной фазы, цвет ЖЁЛТЫЙ, 1 модуль, монтаж на DIN-рейке | 30-130 В AC/DC |  | наличия одной фазы | 20
EA04.007.019 | заказное | LK-712-R-3 | 373 | сигнализация наличия одной фазы, цвет КРАСНЫЙ, 1 модуль, монтаж на DIN-рейке | 30-130 В AC/DC |  | наличия одной фазы | 20
EA04.007.002 | серийное | LK-713-GGG | 480 | сигнализация наличия трех фаз, цвет ЗЕЛЁНЫЙ-ЗЕЛЁНЫЙ-ЗЕЛЁНЫЙ,1 модуль, монтаж на DIN-рейке | 3х400/230+N |  | наличия трех фаз | 20
EA04.007.020 | заказное | LK-713-YYY | 480 | сигнализация наличия трех фаз, цвет ЖЁЛТЫЙ-ЖЁЛТЫЙ-ЖЁЛТЫЙ,1 модуль, монтаж на DIN-рейке | 3х400/230+N |  | наличия трех фаз | 20
EA04.007.021 | заказное | LK-713-YGR | 480 | сигнализация наличия трех фаз, цвет ЖЁЛТЫЙ-ЗЕЛЁНЫЙ-КРАСНЫЙ,1 модуль, монтаж на DIN-рейке | 3х400/230+N |  | наличия трех фаз | 20
EA04.007.022 | заказное | LK-713-RRR | 480 | сигнализация наличия трех фаз, цвет КРАСНЫЙ-КРАСНЫЙ-КРАСНЫЙ,1 модуль, монтаж на DIN-рейке | 3х400/230+N |  | наличия трех фаз | 20
EA04.007.023 | заказное | LK-713-YGR-1 | 480 | сигнализация наличия трех фаз, цвет ЖЁЛТЫЙ-ЗЕЛЁНЫЙ-КРАСНЫЙ,1 модуль, монтаж на DIN-рейке | 3х(5-10) В AC/DC |  | наличия трех фаз | 20
EA04.007.024 | заказное | LK-713-YYY-1 | 480 | сигнализация наличия трех фаз, цвет ЖЁЛТЫЙ-ЖЁЛТЫЙ-ЖЁЛТЫЙ,1 модуль, монтаж на DIN-рейке | 3х(5-10) В AC/DC |  | наличия трех фаз | 20
EA04.007.025 | заказное | LK-713-GGG-1 | 480 | сигнализация наличия трех фаз, цвет ЗЕЛЁНЫЙ-ЗЕЛЁНЫЙ-ЗЕЛЁНЫЙ,1 модуль, монтаж на DIN-рейке | 3х(5-10) В AC/DC |  | наличия трех фаз | 20
EA04.007.026 | заказное | LK-713-RRR-1 | 480 | сигнализация наличия трех фаз, цвет КРАСНЫЙ-КРАСНЫЙ-КРАСНЫЙ,1 модуль, монтаж на DIN-рейке | 3х(5-10) В AC/DC |  | наличия трех фаз | 20
EA04.007.027 | заказное | LK-713-YGR-2 | 480 | сигнализация наличия трех фаз, цвет ЖЁЛТЫЙ-ЗЕЛЁНЫЙ-КРАСНЫЙ,1 модуль, монтаж на DIN-рейке | 3х(10-30) В AC/DC |  | наличия трех фаз | 20
EA04.007.028 | заказное | LK-713-YYY-2 | 480 | сигнализация наличия трех фаз, цвет ЖЁЛТЫЙ-ЖЁЛТЫЙ-ЖЁЛТЫЙ,1 модуль, монтаж на DIN-рейке | 3х(10-30) В AC/DC |  | наличия трех фаз | 20
EA04.007.029 | заказное | LK-713-GGG-2 | 480 | сигнализация наличия трех фаз, цвет ЗЕЛЁНЫЙ-ЗЕЛЁНЫЙ-ЗЕЛЁНЫЙ,1 модуль, монтаж на DIN-рейке | 3х(10-30) В AC/DC |  | наличия трех фаз | 20
EA04.007.030 | заказное | LK-713-RRR-2 | 480 | сигнализация наличия трех фаз, цвет КРАСНЫЙ-КРАСНЫЙ-КРАСНЫЙ,1 модуль, монтаж на DIN-рейке | 3х(10-30) В AC/DC |  | наличия трех фаз | 20
EA04.007.031 | заказное | LK-713-YGR-3 | 480 | сигнализация наличия трех фаз, цвет ЖЁЛТЫЙ-ЗЕЛЁНЫЙ-КРАСНЫЙ,1 модуль, монтаж на DIN-рейке | 3х(30-130) В AC/DC |  | наличия трех фаз | 20
EA04.007.032 | заказное | LK-713-YYY-3 | 480 | сигнализация наличия трех фаз, цвет ЖЁЛТЫЙ-ЖЁЛТЫЙ-ЖЁЛТЫЙ,1 модуль, монтаж на DIN-рейке | 3х(30-130) В AC/DC |  | наличия трех фаз | 20
EA04.007.033 | заказное | LK-713-GGG-3 | 480 | сигнализация наличия трех фаз, цвет ЗЕЛЁНЫЙ-ЗЕЛЁНЫЙ-ЗЕЛЁНЫЙ,1 модуль, монтаж на DIN-рейке | 3х(30-130) В AC/DC |  | наличия трех фаз | 20
EA04.007.034 | заказное | LK-713-RRR-3 | 480 | сигнализация наличия трех фаз, цвет КРАСНЫЙ-КРАСНЫЙ-КРАСНЫЙ,1 модуль, монтаж на DIN-рейке | 3х(30-130) В AC/DC |  | наличия трех фаз | 20
EA04.007.004 | серийное | WN-711 | 1135 | однофазный, 190-240в, светодиодная шкала, 1 модуль, монтаж на DIN-рейке | 190-240В AC |  | 190-240в | 20
EA04.007.005 | серийное | WN-723 | 1619 | трехфазный, 190-240 в светодиодная шкала, 2 модуля, монтаж на DIN-рейке | 3х(190-240)B+N |  | 190 | 20
EA04.007.008 | серийное | WN-1-1 | 1378 | однофазный, 20-300В, цифровая индикация, 2 модуля, монтаж на DIN-рейке | 20-300В AC |  | 20-300В | 20
EA04.007.006 | серийное | WN-1 | 2570 | однофазный, 20-300В, цифровая индикация, 2 модуля, монтаж на DIN-рейке | 20-300В AC |  | 20-300В | 20
EA04.007.007 | серийное | WN-3 | 3705 | трехфазный, 20-300В, цифровая индикация, 3 модуля, монтаж на DIN-рейке | 3х(20-300)B+N |  | 20-300В | 20
EA04.007.003 | заказное | LK-714-GG | 458 | сигнализация наличия 2-х напряжений, цвет ЗЕЛЁНЫЙ-ЗЕЛЁНЫЙ, 1 модуль, монтаж на DIN-рейке | 130-260 В AC/DC |  | наличия 2-х напряжений | 20
EA04.007.035 | заказное | LK-714-YY | 458 | сигнализация наличия 2-х напряжений, цвет ЖЁЛТЫЙ-ЖЁЛТЫЙ, 1 модуль, монтаж на DIN-рейке | 130-260 В AC/DC |  | наличия 2-х напряжений | 20
EA04.007.036 | заказное | LK-714-RR | 458 | сигнализация наличия 2-х напряжений, цвет КРАСНЫЙ-КРАСНЫЙ, 1 модуль, монтаж на DIN-рейке | 130-260 В AC/DC |  | наличия 2-х напряжений | 20
EA04.007.037 | заказное | LK-714-GR | 458 | сигнализация наличия 2-х напряжений, цвет ЗЕЛЁНЫЙ-КРАСНЫЙ, 1 модуль, монтаж на DIN-рейке | 130-260 В AC/DC |  | наличия 2-х напряжений | 20
EA04.007.038 | заказное | LK-714-GG-1 | 458 | сигнализация наличия 2-х напряжений, цвет ЗЕЛЁНЫЙ-ЗЕЛЁНЫЙ, 1 модуль, монтаж на DIN-рейке | 5-10 В AC/DC |  | наличия 2-х напряжений | 20
EA04.007.039 | заказное | LK-714-YY-1 | 458 | сигнализация наличия 2-х напряжений, цвет ЖЁЛТЫЙ-ЖЁЛТЫЙ, 1 модуль, монтаж на DIN-рейке | 5-10 В AC/DC |  | наличия 2-х напряжений | 20
EA04.007.040 | заказное | LK-714-RR-1 | 458 | сигнализация наличия 2-х напряжений, цвет КРАСНЫЙ-КРАСНЫЙ, 1 модуль, монтаж на DIN-рейке | 5-10 В AC/DC |  | наличия 2-х напряжений | 20
EA04.007.041 | заказное | LK-714-GR-1 | 458 | сигнализация наличия 2-х напряжений, цвет ЗЕЛЁНЫЙ-КРАСНЫЙ, 1 модуль, монтаж на DIN-рейке | 5-10 В AC/DC |  | наличия 2-х напряжений | 20
EA04.007.042 | заказное | LK-714-GG-2 | 458 | сигнализация наличия 2-х напряжений, цвет ЗЕЛЁНЫЙ-ЗЕЛЁНЫЙ, 1 модуль, монтаж на DIN-рейке | 10-30 В AC/DC |  | наличия 2-х напряжений | 20
EA04.007.043 | заказное | LK-714-YY-2 | 458 | сигнализация наличия 2-х напряжений, цвет ЖЁЛТЫЙ-ЖЁЛТЫЙ, 1 модуль, монтаж на DIN-рейке | 10-30 В AC/DC |  | наличия 2-х напряжений | 20
EA04.007.044 | заказное | LK-714-RR-2 | 458 | сигнализация наличия 2-х напряжений, цвет КРАСНЫЙ-КРАСНЫЙ, 1 модуль, монтаж на DIN-рейке | 10-30 В AC/DC |  | наличия 2-х напряжений | 20
EA04.007.045 | заказное | LK-714-GR-2 | 458 | сигнализация наличия 2-х напряжений, цвет ЗЕЛЁНЫЙ-КРАСНЫЙ, 1 модуль, монтаж на DIN-рейке | 10-30 В AC/DC |  | наличия 2-х напряжений | 20
Артикул | Исполне-ние | Наименование | Цена с НДС, RUR | Краткая характеристика | Напряжение | Ток | Тип контакта | IP
EA04.007.046 | заказное | LK-714-GG-3 | 458 | сигнализация наличия 2-х напряжений, цвет ЗЕЛЁНЫЙ-ЗЕЛЁНЫЙ, 1 модуль, монтаж на DIN-рейке | 30-130 В AC/DC |  | наличия 2-х напряжений | 20
EA04.007.047 | заказное | LK-714-YY-3 | 458 | сигнализация наличия 2-х напряжений, цвет ЖЁЛТЫЙ-ЖЁЛТЫЙ, 1 модуль, монтаж на DIN-рейке | 30-130 В AC/DC |  | наличия 2-х напряжений | 20
EA04.007.048 | заказное | LK-714-RR-3 | 458 | сигнализация наличия 2-х напряжений, цвет КРАСНЫЙ-КРАСНЫЙ, 1 модуль, монтаж на DIN-рейке | 30-130 В AC/DC |  | наличия 2-х напряжений | 20
EA04.007.049 | заказное | LK-714-GR-3 | 458 | сигнализация наличия 2-х напряжений, цвет ЗЕЛЁНЫЙ-КРАСНЫЙ, 1 модуль, монтаж на DIN-рейке | 30-130 В AC/DC |  | наличия 2-х напряжений | 20
|  |  |  | УКАЗАТЕЛИ ТОКА |  |  | ТОКА
EA04.008.001 | серийное | WT-1 | 2650 | однофазный, 0,5-50А, c внешними ТТ до 999А, цифровая индикация, 3 модуля, монтаж на DIN-рейке | 230В AC |  | 0,5-50А | 20
EA04.008.006 | серийное | WT-3 | 5524 | трехфазный, 0.5-20А, цифровая индикация, 3 модуля, монтаж на DIN-рейке | 50-264В AC/DC |  | 0.5-20А | 20
EA04.008.007 | заказное | WT- 3-75 | 5638 | трехфазный, 0.5-20А, с трансформаторами тока 30/5, 40/5, 50/5, 75/5 до 75 А , 3 модуля, монтаж на DIN-рейке | 50-264В AC/DC |  | 0.5-20А, с трансформаторами тока 30/5, 40/5 | 20
EA04.008.008 | заказное | WT- 3-300 | 5638 | трехфазный, 0.5-20А ,с трансформаторами тока 100/5, 150/5,200/5, 300/5 до 300А, 3 модуля, монтаж на DIN-рейке | 50-264В AC/DC |  | 0.5-20А ,с трансформаторами тока 100/5, 150/5 | 20
EA04.008.009 | заказное | WT- 3-750 | 5638 | трехфазный, 0.5-20А, с трансформаторами тока 400/5, 500/5,600/5, 750/5 до 750 А, 3 модуля, монтаж на DIN-рейке | 50-264В AC/DC |  | 0.5-20А, с трансформаторами тока 400/5, 500/5 | 20
EA04.008.010 | заказное | WT- 3-1000 | 5638 | трехфазный, 0.5-20А, с трансформаторами тока 800/5, 1000/5, 1200/5,1500/5 до 999 А, 3 модуля, монтаж на DIN-рейке | 50-264В AC/DC |  | 0.5-20А, с трансформаторами тока 800/5, 1000/5 | 20
|  |  |  | УКАЗАТЕЛИ МОЩНОСТИ |  |  | МОЩНОСТИ
EA04.011.001 | серийное | WM-1 | 2950 | однофазный, мощность 0.5-10 кВт,с внешними ТТ до 999кВт, ток 0.5-50А,с внешними ТТ до 999А, напряжение 100-300В, на Дин-рейке | 100-300В AC |  | мощность 0.5-10 кВт,с внешними ТТ до 999кВт | 20
|  |  |  | БЛОКИ ПИТАНИЯ |  |  | ПИТАНИЯ
EA11.001.003 | серийное | ZI-120-24 | 6748 | импульсный, мощность 120Вт, Uвых. 24В DC, , монтаж на плоскость | 90-264В AC | 5А | мощность 120Вт | 20
EA11.001.004 | серийное | ZI-240-24 | 11356 | импульсный, мощность 240Вт, Uвых. 24В DC, монтаж на плоскость | 90-264В AC | 10А | мощность | 20
EA11.001.012 | серийное | ZI-2 | 4371 | импульсный, мощность 50Вт, Uвых. 12 В DC, 6 модулей, монтаж на DIN-рейке | 85-264В AC | 4А | мощность 50Вт | 20
EA11.001.014 | серийное | ZI-4 | 4371 | импульсный, мощность 50Вт, Uвых. 24 В DC, 6 модулей, монтаж на DIN-рейке | 85-264В AC | 2А | мощность 50Вт | 20
EA11.001.006 | серийное | ZI-22 | 2721 | импульсный, P=30Вт, Uвых. 12В DC, 3 модуля, монтаж на DIN-рейке | 100-264В АС | 2,5А | P=30Вт | 20
EA11.001.007 | серийное | ZI-24 | 2721 | импульсный, P=30Вт, Uвых. 24В DC, 3 модуля, монтаж на DIN-рейке | 100-264В АС | 1,25А | P=30Вт | 20
EA11.001.017 | серийное | ZI-12 | 1971 | импульсный, I вых.=3А, Uвых. 12 В DC, 3 модуля, монтаж на DIN-рейке | 10-28В АС Вх. | 3А | I вых.=3А | 20
EA11.001.019 | серийное | ZI-14 | 1971 | импульсный, I вых.=3А, Uвых. 24 В DC, 3 модуля, монтаж на DIN-рейке | 10-28В АС Вх. | 3А | I вых.=3А | 20
EA11.001.020 | серийное | ZS-2 | 2558 | трансформаторный, мощность 12Вт, Uвых. 12 В DC, 6 модулей, монтаж на DIN-рейке | 230В АС | 1А | мощность 12Вт | 20
EA11.001.022 | серийное | ZS-4 | 2558 | трансформаторный, мощность 12Вт, Uвых. 24 В DC, 6 модулей, монтаж на DIN-рейке | 230В АС | 0,5А | мощность 12Вт | 20
EA11.001.027 | серийное | ZI-20 | 1768 | импульсный, мощность 12Вт, Uвых. 12В DC, 1 модуль, монтаж на DIN-рейке | 100-264 В AC | 1 А | мощность 12Вт | 20
EA11.001.011 | серийное | ZI-21 | 1768 | импульсный, мощность 12Вт, Uвых. 24В DC, 1 модуль, монтаж на DIN-рейке | 100-264 В AC | 0,5 А | мощность 12Вт | 20
EA11.001.002 | заказное | ZI-60-24 | 4154 | импульсный, мощность 60Вт, Uвых. 24В DC, 130*50*90, монтаж на плоскость | 90-264 В AC | 2,5А | мощность 60Вт | 20
EA11.001.005 | заказное | ZI-1 | 4371 | импульсный, мощность 50Вт, Uвых. 5 В DC, 6 модулей, монтаж на DIN-рейке | 85-264 В AC | 10А | мощность 50Вт | 20
EA11.001.013 | заказное | ZI-3 | 4371 | импульсный, мощность 50Вт, Uвых. 18 В DC, 6 модулей, монтаж на DIN-рейке | 85-264 В AC | 3А | мощность 50Вт | 20
EA11.001.015 | заказное | ZI-5 | 4371 | импульсный, мощность 50Вт, Uвых. 15 В DC, 6 модулей, монтаж на DIN-рейке | 85-264 В AC | 3,3А | мощность 50Вт | 20
EA11.001.016 | заказное | ZI-6 | 4371 | импульсный, мощность 50Вт, Uвых. 48 В DC, 6 модулей, монтаж на DIN-рейке | 85-264 В AC | 1А | мощность 50Вт | 20
EA11.001.008 | заказное | ZI-11 | 1971 | импульсный, I вых.=3А, Uвых. 5 В DC, 3 модуля, монтаж на DIN-рейке | 10-28В АС Вх. | 3А | I вых.=3А | 20
EA11.001.018 | заказное | ZI-13 | 1971 | импульсный, I вых.=3А, Uвых. 18 В DC, 3 модуля, монтаж на DIN-рейке | 10-28В АС Вх. | 3А | I вых.=3А | 20
EA11.001.009 | заказное | ZS-1 | 2558 | трансформаторный, мощность 12Вт, Uвых. 5 В DC, 6 модулей, монтаж на DIN-рейке | 230В АС | 2А | мощность 12Вт | 20
EA11.001.021 | заказное | ZS-3 | 2558 | трансформаторный, мощность 12Вт, Uвых. 18 В DC, 6 модулей, монтаж на DIN-рейке | 230В АС | 0,66А | мощность 12Вт | 20
EA11.001.023 | заказное | ZS-5 | 2558 | трансформаторный, мощность 12Вт, Uвых. 15 В DC, 6 модулей, монтаж на DIN-рейке | 230В АС | 0,8А | мощность 12Вт | 20
EA11.001.024 | заказное | ZS-6 | 2558 | трансформаторный, мощность 12Вт, Uвых. 48 В DC, 6 модулей, монтаж на DIN-рейке | 230В АС | 0,25А | мощность 12Вт | 20
EA11.001.010 | заказное | ZT-1 | 4853 | трансформаторный, с импульсным стабилизатором, вых. параметры: 5В/3A, 6 модулей, монтаж на DIN-рейке | 180-264В АС | 3А | с импульсным стабилизатором | 20
EA11.001.025 | заказное | ZT-2 | 4853 | трансформаторный, с импульсным стабилизатором, вых. параметры: 12В/2A, 6 модулей, монтаж на DIN-рейке | 180-264В АС | 2А | с импульсным стабилизатором | 20
EA11.001.026 | заказное | ZT-4 | 4853 | трансформаторный, с импульсным стабилизатором, вых. параметры: 24В/1A, 6 модулей, монтаж на DIN-рейке | 180-264В АС | 1А | с импульсным стабилизатором | 20
EA11.001.028 | заказное | TR-08 NEW! | 821 | Трансформатор понижающий, вых. параметры: 8В/1А, 2 модуля, монтаж на DIN-рейке | 230В AC | 1А | понижающий | 20
EA11.001.029 | заказное | TR-12 NEW! | 837 | Трансформатор понижающий, вых. параметры: 12В/0,66А, 3 модуля, монтаж на DIN-рейке | 230В AC | 0,66А | понижающий | 20
EA11.001.030 | заказное | TR-24 NEW! | 837 | Трансформатор понижающий, вых. параметры: 24В/0,5А, 3 модуля, монтаж на DIN-рейке | 230В AC | 0,5А | понижающий | 20
EA11.001.001 | заказное | ZS-106 | 1894 | трансформаторный линейный, мощность 1,5Вт, Uвых. 6В DC, 120*54*115, монтаж на плоскость | 230В AC | 0,25А | линейный | 65
Артикул | Исполне-ние | Наименование | Цена с НДС, RUR | Краткая характеристика | Напряжение | Ток | Тип контакта | IP
|  |  |  | ЧАСТОТНЫЕ ПРЕОБРАЗОВАТЕЛИ |  |  | ПРЕОБРАЗОВАТЕЛИ
EA11.002.001 | заказное | SF-110 NEW! | 30281 | Контроль трёхфазной сети, шесть типов исходных характеристик, управление крутящим моментом, током и мощностью - как при запуске, так и при работе, электронная защита от перегрузки, защита от перенапряжения и пониженного напряжения, панель управления с клавиатурой и светодиодным дисплеем, аналоговый выход управления током 0-20мА, программируемые релейные выходы, журнал событий, автоматический перезапуск двигателя, максимальная мощность двигателя 11кВт | 3x400В | 22А |  | 20
EA11.002.002 | заказное | SF-150 NEW! | 31248 | Контроль трёхфазной сети, шесть типов исходных характеристик, управление крутящим моментом, током и мощностью - как при запуске, так и при работе, электронная защита от перегрузки, защита от перенапряжения и пониженного напряжения, панель управления с клавиатурой и светодиодным дисплеем, аналоговый выход управления током 0-20мА, программируемые релейные выходы, журнал событий, автоматический перезапуск двигателя, максимальная мощность двигателя 15кВт | 3x400В | 30А |  | 20
EA11.002.003 | заказное | SF-180 NEW! | 32805 | Контроль трёхфазной сети, шесть типов исходных характеристик, управление крутящим моментом, током и мощностью - как при запуске, так и при работе, электронная защита от перегрузки, защита от перенапряжения и пониженного напряжения, панель управления с клавиатурой и светодиодным дисплеем, аналоговый выход управления током 0-20мА, программируемые релейные выходы, журнал событий, автоматический перезапуск двигателя, максимальная мощность двигателя 18кВт | 3x400В | 37А |  | 20
EA11.002.004 | заказное | SF-220 NEW! | 34162 | Контроль трёхфазной сети, шесть типов исходных характеристик, управление крутящим моментом, током и мощностью - как при запуске, так и при работе, электронная защита от перегрузки, защита от перенапряжения и пониженного напряжения, панель управления с клавиатурой и светодиодным дисплеем, аналоговый выход управления током 0-20мА, программируемые релейные выходы, журнал событий, автоматический перезапуск двигателя, максимальная мощность двигателя 22кВт | 3x400В | 44А |  | 20
EA11.002.005 | заказное | SF-300 NEW! | 37077 | Контроль трёхфазной сети, шесть типов исходных характеристик, управление крутящим моментом, током и мощностью - как при запуске, так и при работе, электронная защита от перегрузки, защита от перенапряжения и пониженного напряжения, панель управления с клавиатурой и светодиодным дисплеем, аналоговый выход управления током 0-20мА, программируемые релейные выходы, журнал событий, автоматический перезапуск двигателя, максимальная мощность двигателя 30кВт | 3x400В | 60А |  | 20
EA11.002.006 | заказное | SF-370 NEW! | 38626 | Контроль трёхфазной сети, шесть типов исходных характеристик, управление крутящим моментом, током и мощностью - как при запуске, так и при работе, электронная защита от перегрузки, защита от перенапряжения и пониженного напряжения, панель управления с клавиатурой и светодиодным дисплеем, аналоговый выход управления током 0-20мА, программируемые релейные выходы, журнал событий, автоматический перезапуск двигателя, максимальная мощность двигателя 37кВт | 3x400В | 74А |  | 20
EA11.002.007 | заказное | SF-450 NEW! | 41541 | Контроль трёхфазной сети, шесть типов исходных характеристик, управление крутящим моментом, током и мощностью - как при запуске, так и при работе, электронная защита от перегрузки, защита от перенапряжения и пониженного напряжения, панель управления с клавиатурой и светодиодным дисплеем, аналоговый выход управления током 0-20мА, программируемые релейные выходы, журнал событий, автоматический перезапуск двигателя, максимальная мощность двигателя 45кВт | 3x400В | 90А |  | 20
EA11.002.008 | заказное | SF-550 NEW! | 47171 | Контроль трёхфазной сети, шесть типов исходных характеристик, управление крутящим моментом, током и мощностью - как при запуске, так и при работе, электронная защита от перегрузки, защита от перенапряжения и пониженного напряжения, панель управления с клавиатурой и светодиодным дисплеем, аналоговый выход управления током 0-20мА, программируемые релейные выходы, журнал событий, автоматический перезапуск двигателя, максимальная мощность двигателя 55кВт | 3x400В | 110А |  | 20
|  |  |  | ШКАФЫ УПРАВЛЕНИЯ НАГРУЗКОЙ (ШУН) |  |  | УПРАВЛЕНИЯ
EA03.002.001 | заказное | ШУН-1 | 10042 | однофазный, диапазон контролируемой мощности 0,5-5 кВт, счетчик числа отключений, функция блокировки включения нагрузки, выключатель нагрузки 25А, контактор 25А | 230В AC | 25А | диапазон контролируемой мощности 0,5-5 кВт | 54
EA03.002.002 | заказное | ШУН-3 | 22231 | трехфазный, диапазон контролируемой мощности 3,5-20 кВт, счетчик числа отключений с функцией блокировки включения нагрузки, выключатель нагрузки 63А, контактор 63А | 230В AC | 63А | диапазон контролируемой мощности 3 | 54
|  |  |  | ЭЛЕМЕНТЫ УМНОГО ДОМА |  |  | УМНОГО
|  |  |  | МОДУЛИ СИСТЕМЫ PROXI (управление при помощи смартфона и планшета с bluetooth) |  |  | СИСТЕМЫ
EA14.001.001 | серийное | rB-D1S2 | 5699 | Proxi Light – диммер одноканальный с двухканальным входом управления – для дистанционного управления освещением (включение/выключение, димирование – увеличение или уменьшение уровеня освещенности), для установки в монтажную коробку Ø 60 мм
EA14.001.002 | серийное | rВ-R2S2 | 5699 | Proxi Power – реле двухканальное с двухканальным входом управления– для дистанционного включения/выключения электрических розеток, освещения, вентиляторов, для установки в монтажную коробку Ø 60 мм
EA14.001.003 | серийное | rВ-TSR1S2 | 5699 | Proxi Shade – реле трехрежимное с двухканальным входом управления– для дистанционного управления роллетами, жалюзи, для установки в монтажную коробку Ø 60 мм
EA14.001.004 | серийное | rB-PLUG | 5699 | Proxi Plug – реле одноканальное вкл. /выкл., для управления бытовыми приборами с нагрузкой 13А (розеточный модуль).
EA14.001.005 | серийное | rВ-TO2S2 | 5699 | Proxi Gate - реле дистанционного управления гаражными и въездными воротами. Работает совместно с автоматикой ворот различных производителей, монтаж на плоскость
МОДУЛИ СИСТЕМЫ F&Wave (управление по радиоканалу с помощью пультов управления, беспроводных и штатных выключателей)
EA14.002.001 | заказное | FW-D1D NEW! | 3000 | Диммер одноканальный, для всех типов ламп, soft start, локальное и удаленное управление, до 8 радио передатчиков, монтаж на DIN-рейку | 85-265В AC/DC |  |  | 20
EA14.002.002 | заказное | FW-D1P NEW! | 2248 | Диммер одноканальный, для всех типов ламп, soft start, локальное и удаленное управление, до 8 радио передатчиков, установка в монтажную коробку Ø60мм | 85-265В AC/DC |  |  | 20
EA14.002.003 | заказное | FW-LED2D NEW! | 2439 | Двухканальный диммер-реле, для LED ламп и LED лент, soft start, локальное и удаленное управление, до 8 радио передатчиков, монтаж на DIN-рейку | 85-265В AC/DC | 6А | 1NO | 20
EA14.002.004 | заказное | FW-LED2P NEW! | 1933 | Двухканальный диммер-реле, для LED ламп и LED лент, soft start, локальное и удаленное управление, до 8 радио передатчиков, установка в монтажную коробку Ø60мм | 85-265В AC/DC | 4А | 1NO | 20
EA14.002.005 | заказное | FW-R1D NEW! | 2439 | Одноканальное бистабильное реле, локальное и удаленное управление, до 8 радио передатчиков, для нагрузки с большим пусковым током (160А/20мс), 1 модуль, монтаж на DIN-рейку | 85-265В AC/DC | 16A | 1NO | 20
EA14.002.006 | заказное | FW-R1P NEW! | 1972 | Одноканальное бистабильное реле, локальное и удаленное управление, до 8 радио передатчиков, установка в монтажную коробку Ø60мм | 85-265В AC/DC | 8A | 1NO | 20
EA14.002.007 | заказное | FW-R2D NEW! | 2815 | Двухканальное бистабильное реле, локальное и удаленное управление, до 8 радио передатчиков, 2 независимых канала, для нагрузки с большим пусковым током (160А/20мс), 1 модуль, монтаж на DIN-рейку | 85-265В AC/DC | 2х16A | 2NO | 20
EA14.002.008 | заказное | FW-R2P NEW! | 2025 | Двухканальное бистабильное реле, локальное и удаленное управление, 2 независимых канала, до 8 радио передатчиков, установка в монтажную коробку Ø60мм | 85-265В AC/DC | 2х8A | 2NO | 20
EA14.002.009 | заказное | FW-STR1D NEW! | 2531 | Реле управления ролетами, локальное и удаленное управление, до 8 радио передатчиков, 1 модуль, монтаж на DIN-рейку | 85-265В AC/DC |  |  | 20
EA14.002.010 | заказное | FW-STR1P NEW! | 2248 | Реле управления ролетами, локальное и удаленное управление, до 8 радио передатчиков, установка в монтажную коробку Ø60мм | 85-265В AC/DC |  |  | 20
EA14.002.011 | заказное | FW-RC10 NEW! | 2439 | Пульт ДУ, 10-и клавишный, черный | 3В DC |  |  | 20
EA14.002.012 | заказное | FW-RC10G NEW! | 2439 | Пульт ДУ, 10-и клавишный, серый | 3В DC |  |  | 20
EA14.002.013 | заказное | FW-RC4 NEW! | 1404 | Пульт ДУ, 4-х клавишный, черный | 3В DC |  |  | 20
EA14.002.014 | заказное | FW-RC4G NEW! | 1404 | Пульт ДУ, 4-х клавишный, серый | 3В DC |  |  | 20
EA14.002.015 | заказное | FW-RC5 NEW! | 1481 | Передатчик 5-и клавишный, питание от аккумулятора, установка в монтажную коробку Ø60мм | 3В DC |  |  | 0
EA14.002.016 | заказное | FW-RC4AC NEW! | 1972 | Передатчик 4-х клавишный дистанционного управления, питание от сети, установка в монтажную коробку Ø60мм | 85-265В AC/DC |  |  | 20
EA14.002.017 | заказное | FW-WS1 NEW! | 1404 | Выключатель 1-о клавишный дистанционного управления, питание от аккумулятора, установка на плоскость | 3В DC |  |  | 20
EA14.002.018 | заказное | FW-WS2 NEW! | 1466 | Выключатель 2-х клавишный дистанционного управления, питание от аккумулятора, установка на плоскость | 3В DC |  |  | 20
EA14.002.019 | заказное | FW-WS3 NEW! | 1687 | Выключатель 3-х клавишный дистанционного управления, питание от аккумулятора, установка на плоскость | 3В DC |  |  | 20
Артикул | Исполне-ние | Наименование | Цена с НДС, RUR | Краткая характеристика | Напряжение | Ток | Тип контакта | IP
РЕЛЕ ДИСТАНЦИОННОГО УПРАВЛЕНИЯ
Реле дистанционного управления серии SIMply MAX
EA15.001.001 | серийное | SIMply MAX Р01 | 8268 | встроенный GSM-коммуникатор, 2 входа и 2 выхода. Реле для дистанционного контроля состояния и управления удалёнными объектами с помощью SMS, 3 модуля, , монтаж на DIN-рейке | 230В АC |  |  | 20
EA15.001.002 | серийное | SIMply MAX Р02 | 8268 | встроенный GSM-коммуникатор, 2 входа и 2 выхода,mini-USB. Реле для дистанционного открытия въездных ворт, шлагбаумов с помощью вызова с телефона (функция CLIP), 3 модуля, монтаж на DIN-рейке | 230В АC |  |  | 20
EA15.001.003 | заказное | SIMply MAX P03 NEW! | 9511 | Встроенный GSM-коммуникатор, вход датчика температуры DS1820, выход по датчику, 1 вход и 1 выход. Реле для контроля температуры, для дистанционного контроля состояния и управления удалёнными объектами с помощью SMS, 4 модуля, монтаж на DIN-рейке | 230В AC | 2х8A | 2NO | 20
EA15.001.004 | заказное | SIMply MAX P04 NEW! | 11437 | Встроенный GSM-коммуникатор, 4 входа и 4 выхода. Реле для дистанционного контроля состояния и управления удалёнными объектами с помощью SMS, 4 модуля, монтаж на DIN-рейке | 230В AC | 4х8A | 4NO | 20
КОНТРОЛЛЕРЫ
Логический контроллер серии LC
EA12.001.001 | заказное | LC-01 | 17082 | для систем управления водозаборов и КНС, а так же в качестве устройства сбора и передачи информации. Встроенный GSM/GPRS-коммуникатор (с возможностью передачи и приема данных в форматах SMS, CSD, GPRS), до 6 цифровых входов и 5 цифровых выходов (входы для присоединения сигналов типа "сухой контакт"/"открытый коллектор"; выходы типа "открытый коллектор" (40 В; 0,1 А); 2 аналоговых входа по току (0/4 ... 20 мА), 2 порта RS-485 с поддержкой Modbus RTU и протоколов счетчиков электроэнергии, поддержка датчиков температуры и ключей Touch Memory работающих по интерфейсу 1-Wire, внешняя антенна, встроенный источник бесперебойного питания (12 В, 200мА) для питания устройства и внешних модулей при отсутствии питания 24В, 4 модуля, монтаж на DIN-рейке. | 24В DC |  |  | 20
Программируемые логические контроллеры серии MAX
EA12.002.001 | серийное | MAX S04 (MAX Logic SG) | 34285 | Встроенный GSM/GPRS-коммуникатор (с возможностью передачи и приема данных в форматах SMS, CSD, GPRS и голосовой канал: при работе с сотовым телефоном пользователя доступны голосовое меню, голосовые сообщения (хранятся на внешней карте памяти) и управление с помощью DTMF), ОРС-сервер, язык программирования FortLogic, 6 универальных входов/выходов (входы для присоединения сигналов типа "сухой контакт"/"открытый коллектор"; выходы типа "открытый коллектор" (30 В; 0,1 А); входы могут работать в режиме быстрого счетчика (10 кГц); выходы могут работать в режиме формирования ШИМ-сигнала), 2 аналоговых входа по току (0/4 ... 20 мА), порт RS-485 с поддержкой Modbus RTU, mini-USB, аудиовыход, вход микрофона, слот SD-карты до 2 Gb, внешняя антенна, 3 модуля, монтаж на DIN-рейке | 9-30В DC |  |  | 20
EA12.002.002 | заказное | MAX S03 (MAX Logic М02) | 28725 | Встроенный GSM/GPRS-коммуникатор с возможностью передачи и приема данных через SMS, язык программирования FortLogic, 6 универальных входов/выходов (входы для присоединения сигналов типа "сухой контакт"/"открытый коллектор"; выходы типа "открытый коллектор" (30 В; 0,1 А); входы могут работать в режиме быстрого счетчика (10 кГц); выходы могут работать в режиме формирования ШИМ-сигнала), 2 аналоговых входа по току (0/4 ... 20 мА), порт RS-485 с поддержкой Modbus RTU,mini-USB, слот SD-карты до 2 Gb,внешняя антенна, 3 модуля, монтаж на DIN-рейке | 9-30В DC |  |  | 20
EA12.002.003 | заказное | MAX S02 (MAX Logic SВ) | 20095 | 6 универальных входов/выходов (входы для присоединения сигналов типа "сухой контакт"/"открытый коллектор"; выходы типа "открытый коллектор" (30 В; 0,1 А); входы могут работать в режиме быстрого счетчика (10 кГц); выходы могут работать в режиме формирования ШИМ-сигнала), 2 аналоговых входа по току (0/4 ... 20 мА), порт RS-485 с поддержкой Modbus RTU, язык программирования FortLogic, mini-USB, слот SD-карты до 2 Gb, 3 модуля, монтаж на DIN-рейке | 9-30В DC |  |  | 20
EA12.002.004 | заказное | MAX S01 (MAX Logic М01) | 8599 | Миниконтроллер для замены дискретной релейной логики, 6 универальных входов/выходов (входы для присоединения сигналов типа "сухой контакт"/"открытый коллектор"; выходы типа "открытый коллектор" (30 В; 0,1 А); входы могут работать в режиме быстрого счетчика (10 кГц); выходы могут работать в режиме формирования ШИМ-сигнала), mini-USB, язык программирования FortLogic, 1 модуль, монтаж на DIN-рейке | 9-30В DC |  |  | 20
EA12.002.005 | заказное | MAX H04 (MAX Logic Н04) | 38788 | Встроенный GSM/GPRS-коммуникатор, цветной LCD дисплей 132х132, клавиатура, 8 универсальных входов типа "сухой контакт" с возможностью подключения цифровых датчиков температуры и электронных ключей Touch Memory, с помощью изменения соответствующих внутренних перемычек 4 из них могут быть аналоговыми входами с возможностью выбора с помощью других перемычек режима работы по входу: ток (0/4..20 мА) или напряжение (0..10 В), 4 цифровых выхода (типа "открытый коллектор"(50 В; 0,1 А)), 3 релейных выхода (переключающиеся контакты 230 В, 5 А), язык программирования FortLogic, порт RS-485 с поддержкой Modbus RTU, mini-USB, SMS, CLIP, IVR (голосовые функции), DTMF, аудиовыход, вход микрофона, встроенное зарядное для АКБ 12 В/1.3 А, слот SD-карты до 2 Gb, выносная антенна, размеры 110х56х39 мм | 9-24В DC |  |  | 20
EA12.002.006 | заказное | MAX H03 (MAX Logic Н03) | 22972 | Цветной LCD дисплей 132х132, клавиатура, 8 универсальных входов типа "сухой контакт" с возможностью подключения цифровых датчиков температуры и электронных ключей Touch Memory, с помощью изменения соответствующих внутренних перемычек 4 из них могут быть аналоговыми входами с возможностью выбора с помощью других перемычек режима работы по входу: ток (0/4..20 мА) или напряжение (0..10 В), 4 цифровых выхода (типа "открытый коллектор"(50 В; 0,1 А)), 3 релейных выхода (переключающиеся контакты 230 В, 5 А), язык программирования FortLogic, порт RS-485 с поддержкой Modbus RTU, mini-USB, встроенное зарядное для АКБ 12 В/1.3 А, слот SD-карты до 2 Gb, размеры 110х56х39 мм | 9-24В DC |  |  | 20
Артикул | Исполне-ние | Наименование | Цена с НДС, RUR | Краткая характеристика | Напряжение | Ток | Тип контакта | IP
МОДУЛИ СЕРИИ MAX
Преобразователи температуры, тока, напряжения в сигналы 4-20 мА , 0-10В
EA12.003.001 | заказное | AT-1I NEW! | 3368 | Преобразователь температуры, тип датчика температуры KTY, -50…+100C°, выходной сигнал 4-20мА, установка на DIN-рейку, 1 модуль | 9-30В DC |  |  | 20
EA12.003.002 | заказное | AT-1U NEW! | 3368 | Преобразователь температуры, тип датчика температуры KTY, -50…+100C°, выходной сигнал 0-10В, установка на DIN-рейку, 1 модуль | 9-30В DC |  |  | 20
EA12.003.003 | заказное | AT-2I NEW! | 3368 | Преобразователь температуры, 2 датчика: внутренний и внешний, тип датчика температуры KTY, -50…+100C°, выходной сигнал 4-20мА, установка в монтажную коробку Ø60мм | 9-30В DC |  |  | 20
EA12.003.004 | заказное | AT-2U NEW! | 3368 | Преобразователь температуры, 2 датчика: внутренний и внешний, тип датчика температуры KTY, -50…+100C°, выходной сигнал 0-10В, установка в монтажную коробку Ø60мм | 9-30В DC |  |  | 20
EA12.003.005 | заказное | AT-3I NEW! | 4550 | Преобразователь температуры, тип датчика температуры Pt-100, -100…+100C°, выходной сигнал 4-20мА, установка на DIN-рейку, 1 модуль | 9-30В DC |  |  | 20
EA12.003.006 | заказное | AV-1I NEW! | 6334 | Преобразователь напряжения, 0…285В AC/0…400В DC, выходной сигнал 4-20мА, установка на DIN-рейку, 1 модуль | 9-30В DC |  |  | 20
EA12.003.007 | заказное | AC-1I 5A NEW! | 6334 | Преобразователь тока, 0-5А/285В AC, выходной сигнал 4-20мА, установка на DIN-рейку, 1 модуль | 9-30В DC |  |  | 20
EA12.003.008 | заказное | AC-1I 15A NEW! | 6334 | Преобразователь тока, 0-15А/285В AC, 0-20А/400В DC, выходной сигнал 4-20мА, установка на DIN-рейку, 1 модуль | 9-30В DC |  |  | 20
Модули расширения с протоколом Modbus RTU
EA12.003.009 | заказное | MR-DIO-1 NEW! | 4551 | Модуль расширения цифровых входов/выходов, 6 DI/DO, RS-485, Modbus RTU, 1 модуль, установка на DIN-рейку | 9-30В DC |  |  | 20
EA12.003.010 | заказное | MR-DI-4 Lo NEW! | 6334 | Модуль расширения цифровых входов, 4 DI, входной сигнал 6-30В AC/DC RS-485, Modbus RTU, 1 модуль, установка на DIN-рейку | 9-30В DC |  |  | 20
EA12.003.011 | заказное | MR-DI-4 Hi NEW! | 6334 | Модуль расширения цифровых входов, 4 DI, входной сигнал 160-265В AC/DC, RS-485, Modbus RTU, 1 модуль, установка на DIN-рейку | 9-30В DC |  |  | 20
EA12.003.012 | заказное | MR-RO-1 NEW! | 2339 | Модуль расширения релейных выходов, RS-485, Modbus RTU, 1 модуль, установка на DIN-рейку | 9-30В DC | 16A | 1NO/NC | 20
EA12.003.013 | заказное | MR-RO-4 NEW! | 7012 | Модуль расширения релейных выходов, RS-485, Modbus RTU, 4 модуля, установка на DIN-рейку | 9-30В DC | 16A | 1NO/NC | 20
EA12.003.014 | заказное | MR-AI-1 NEW! | 5570 | Модуль расширения аналоговых входов, 4 AI, входной сигнал 0-20мА/0-10В, RS-485, Modbus RTU, 1 модуль, установка на DIN-рейку | 9-30В DC |  |  | 20
EA12.003.015 | заказное | MR-AO-1 NEW! | 5570 | Модуль расширения аналоговых входов, 4 AO, выходной сигнал 0-10В, RS-485, Modbus RTU, 1 модуль, установка на DIN-рейку | 9-30В DC |  |  | 20
Преобразователи, счётчики импульсов и времени работы с протоколом Modbus RTU
EA12.003.016 | заказное | MB-1U-1 NEW! | 6641 | Преобразователь напряжения однофазный, True RMS, 0…285В AC/0…400В DC, RS-485, Modbus RTU, установка на DIN-рейку, 1 модуль | 9-30В DC |  |  | 20
EA12.003.017 | заказное | MB-3U-1 NEW! | 10351 | Преобразователь напряжения трёхфазный, True RMS, 0…285В AC/0…400В DC, RS-485, Modbus RTU, установка на DIN-рейку, 1 модуль | 9-30В DC |  |  | 20
EA12.003.018 | заказное | MB-1I-1 5A NEW! | 6641 | Преобразователь тока, однофазный, 0-5А/285В AC, RS-485, Modbus RTU, установка на DIN-рейку, 1 модуль | 9-30В DC |  |  | 20
EA12.003.019 | заказное | MB-1I-1 15A NEW! | 6641 | Преобразователь тока, однофазный, 0-15А/285В AC, 0-20А/400В DC, RS-485, Modbus RTU, установка на DIN-рейку, 1 модуль | 9-30В DC |  |  | 20
EA12.003.020 | заказное | MB-3I-1 5A NEW! | 6641 | Преобразователь тока, трехфазный, 0-5А/285В AC, RS-485, Modbus RTU, установка на DIN-рейку, 1 модуль | 9-30В DC |  |  | 20
EA12.003.021 | заказное | MB-3I-1 15A NEW! | 6641 | Преобразователь тока, трехфазный, 0-15А/285В AC, 0-20А/400В DC, RS-485, Modbus RTU, установка на DIN-рейку, 1 модуль | 9-30В DC |  |  | 20
EA12.003.022 | заказное | MB-PT-100 NEW! | 6641 | Преобразователь температуры, тип датчика температуры Pt-100, -100…+400C°, RS-485, Modbus RTU, установка на DIN-рейку, 1 модуль | 9-30В DC |  |  | 20
EA12.003.023 | заказное | MB-DS-2 NEW! | 6641 | Преобразователь температуры, тип датчика температуры DS1820, -55…+125C°, RS-485, Modbus RTU, установка на DIN-рейку, 1 модуль | 9-30В DC |  |  | 20
EA12.003.024 | заказное | MB-LI-4 Lo NEW! | 6641 | Счетчик импульсов 4-х канальный, входной сигнал 6-30В AC/DC, RS-485, Modbus RTU, 1 модуль, установка на DIN-рейку | 9-30В DC |  |  | 20
EA12.003.025 | заказное | MB-LI-4 Hi NEW! | 6641 | Счетчик импульсов 4-х канальный, входной сигнал 160-265В AC/DC, RS-485, Modbus RTU, 1 модуль, установка на DIN-рейку | 9-30В DC |  |  | 20
EA12.003.026 | заказное | MB-LG-4 Lo NEW! | 6641 | Счетчик времени работы 4-х канальный, входной сигнал 6-30В AC/DC, RS-485, Modbus RTU, 1 модуль, установка на DIN-рейку | 9-30В DC |  |  | 20
EA12.003.027 | заказное | MB-LG-4 Hi NEW! | 6641 | Счетчик времени работы 4-х канальный, входной сигнал 160-265В AC/DC, RS-485, Modbus RTU, 1 модуль, установка на DIN-рейку | 9-30В DC |  |  | 20
EA12.003.028 | заказное | MB-AHT-1 NEW! | 7479 | Преобразователь влажности и температуры, 0-100%RH/-40…+70C°, RS-485, Modbus RTU, монтаж на плоскость | 9-30В DC |  |  | 65
EA12.003.029 | заказное | MB-LS-1 NEW! | 6641 | Преобразователь уровня яркости, 1-2000 люкс, RS-485, Modbus RTU, монтаж на плоскость | 9-30В DC |  |  | 65
Программируемые логические контроллеры серии FLC
EA12.004.001 | заказное | FLC12-8DI-4R NEW! | 8682 | LCD 4x16 led light, HMI, 8 DI, 4AI, 4DO, PWM, RTC, 4 модуля, монтаж на DIN-рейку | 12-24В DC | 10A | 4NO | 20
EA12.004.002 | заказное | FLC18-12DI-6R NEW! | 13315 | Расширение до 16 доп. модулей, LCD 4x16 led light, HMI, Modbus RTU/ASCII, RS-232/RS-485, 12DI, 6AI 0-10В, 6DO PNP, PWM, RTC, 6 модулей, монтаж на DIN-рейку | 12-24В DC | 10A | 6NO | 20
Модули расширения серии FLC
EA12.005.001 | заказное | FLC18-E-8DI-8R NEW! | 11483 | Модуль аналогово-цифровых входов/выходов, 8DI, 4AI, 8DO, 4 модуля, монтаж на DIN-рейку | 12-24В DC |  | 8NO | 20
EA12.005.002 | заказное | FLC18-E-8DI-8TN NEW! | 11214 | Модуль аналогово-цифровых входов/выходов, 8DI, 4AI, 8DO PNP , 4 модуля, монтаж на DIN-рейку | 12-24В DC |  |  | 20
EA12.005.003 | заказное | FLC18-E-4AI-I NEW! | 11314 | Модуль аналоговых токовых входов, 4AI, 0/4-20мА, 4 модуля, монтаж на DIN-рейку | 12-24В DC |  |  | 20
EA12.005.004 | заказное | FLC18-E-2AQ-VI NEW! | 12287 | Модуль аналоговых токовых/потенциальных выходов, 4AO, 0-10В, 0-20мА, 4 модуля, монтаж на DIN-рейку | 12-24В DC |  |  | 20
EA12.005.005 | заказное | FLC18-E-3PT100 NEW! | 10731 | Модуль аналоговых входов для датчиков температуры Pt-100, 3AI, 4 модуля, монтаж на DIN-рейку | 12-24В DC |  |  | 20
EA12.005.006 | заказное | FLC18-E-RS485 NEW! | 5124 | Модуль с интерфейсом RS-485, 4 модуля, монтаж на DIN-рейку | 12-24В DC |  |  | 20
Программатор для ПЛК серии FLC
EA12.006.001 | заказное | FLC-USB Programmator NEW! | 4924 | Для программирования контроллеров серии FLC через USB порт компьютера, RS-232 - USB, гальваническая развязка | 5В DC |  |  | 20
| серийное |  |  | Основной перечень продукции
| заказное |  |  | При заказе уточнять наличие
| * |  |  | Распродажа по специальным ценам!!!
Гарантия на продукцию - 24 месяца!
Гарантия на реле времени программируемые циклические - 36 месяцев!
Подробную информацию об оборудовании и наших партнерах можно узнать на сайте: www.tde-fif.ru