## Содержание
"ЮЖНАЯ ТОРГОВАЯ КОМПАНИЯ"МИР" |  |  | 8(861)210-18-76,2101879
Ваш менеджер , utkmir.ru. info@utkmir.ru |  | П Р А Й С - Л И С Т
СОДЕРЖАНИЕ
ТРУБОПРОВОДНАЯ И ЗАПОРНАЯ АРМАТУРА |  | ОТОПИТЕЛЬНОЕ ОБОРУДОВАНИЕ
Задвижки стальные и чугунные |  | Чугунные радиаторы
30ч6бр, 30ч7бк, 30ч906бр, МТР, 30вч39р, МЗВ, МЗВГ |  | МС140: Нижний Тагил, Луганск, Минск, Любохна
30с41нж, 30с41нж (газ), 30с941нж, 30с64нж, 30с15нж |  | Чугунные окрашенные радиаторы SEAGULL CLASSIC
Электроприводы к задвижкам |  | Алюминиевые радиаторы
ПЭМ-А03, ПЭМ-А11, ПЭМ-Б07, |  | Литые радиаторы SEAGULL LUX
РП-А-01, РП-А-02, РП-Б-01, РП-Б-02, РП-Б-03,
ГЗ-А, ГЗ-Б, ГЗ-В, ВП-4М-2, ВП-4М-3, ГЗ-ОФ |  | Биметаллические радиаторы
Радиаторы SEAGULL GELIUS
Затворы дисковые поворотные |  | Стальные панельные радиаторы
ЧАЗ, SEAGULL |  | Радиаторы Sanicomfort
Электроприводы к затворам |  | Сопутствующие товары для радиаторов отопления
Кронштейны, пробки, прокладки, монтажные комплекты
Краны латунные шаровые |  | Арматура к радиаторам отопления
11б27п, 11б27п1 Бологое и ВЗЗА, SEAGULL |  | Клапаны термостатические, термоголовки,
Краны стальные шаровые разборные |  | Клапаны, краны, узлы подключения
11с41п, 11с42п, 11с64п ручное управление
11с941п, 11с942п под электропривод |  | ТЕПЛООБМЕННОЕ ОБОРУДОВАНИЕ
Краны стальные шаровые цельносварные |  | Теплообменное оборудование
BREEZE 11с31п, 11с32п, 11с33п, 11с37п, 11с38п, 11с39п, |  | Водоводяные подогреватели, калачи, переходы
SEAGULL |  | Пароводяные подогреватели, трубные системы
Электроприводы к стальным шаровым кранам
ДЕТАЛИ ТРУБОПРОВОДОВ СТАЛЬНЫЕ
Краны латунные |  | Детали трубопроводов
11б6бк, 11б34бк, 11б12бк, 11б1бк, |  | Отводы, переходы, тройники, заглушки
КРДП, КРДВ, 11б38бк, 11б18бк, |  | Сгоны, бочата, резьбы
УКМ, КВ-15, кран Маевского, |  | Виброкомпенсаторы (гибкие вставки)
12б1бк, 12б2бк, 12б3бк |  | Фланцы
Коллекторы |  | Плоские и воротниковые
со встроенными кранами и вентилями
ФИТИНГИ
Клапаны (вентили) запорные |  | Фитинги чугунные
15б3р, 15б1п |  | Фитинги стальные
15ч8п/15ч18п, 15ч9п/15ч19п |  | Фитинги латунные
15кч16п1, 15кч16нж
15с65нж, 15с22нж, 15с52нж10 |  | КАНАЛИЗАЦИОННОЕ ОБОРУДОВАНИЕ
Трубы чугунные для канализации и фасонные части
Клапаны обратные и предохранительные |  | Трубы полипропиленовые для канализации и фасонные части
SEAGULL, ЧАЗ |  | Трубы ПВХ для наружной канализации и фасонные части
16кч9п, 16ч42р, 19ч21бр, 17c28нж |  | Трубы ПП для наружной канализации и фасонные части
Клапаны регулирующие |  | Манжеты для раструбных соединений
25ч940нж, 25ч945п |  | Люки и дождеприемники
Регуляторы. Элеваторы. Конденсатоотводчики |  | ТРУБЫ И ФИТИНГИ ДЛЯ ВОДОСНАБЖЕНИЯ
Фильтры. Грязевики. Патрубки. Вантузы |  | Трубы полипропиленовые напорные и фитинги
Трубы полиэтиленовые для водоснабжения
ИЗМЕРИТЕЛЬНОЕ ОБОРУДОВАНИЕ |  | Трубы металлопластиковые, фитинги, инструмент
Счётчики воды |  | Теплоизоляционные материалы
Счетчики крыльчатые: СВК, СКБ, ВСКМ, ОСВУ, ВСХ, ВСГ
Счетчики турбинные: ВМХ, ВМГ, СТВХ, СТВУ, ВСХН, ВСГН |  | ПРОТИВОПОЖАРНОЕ ОБОРУДОВАНИЕ
Датчик герконовый |  | Вентили (клапаны) пожарные
Термометры. Манометры. Указатели уровня |  | Муфты противопожарные
Термометры технические и аксессуары |  | Пожарные гидранты
Термометры биметаллические
Указатели уровня, стекло Клингера |  | САНТЕХНИКА
Ванны, поддоны
ПРОЧИЕ ТОВАРЫ |  | Мойки и подстолья
Насосы |  | Гибкая подводка, шланги
Уплотнительные материалы |  | Полотенцесушители, крепления
Хомуты и крепежные изделия к ним. Метизы
Умывальники и аксессуары к ним
Унитазы, биде, бачки, писсуары, комплектующие
Смесители для моек и умывальников
Смесители для душа и ванно-душевые
Смесители для биде
Комплектующие к смесителям
Сифоны для моек и умывальников
Сифоны для ванн
Гибкие трубы, выпуски, ремонтные комплекты

## задв,затв
ЗАДВИЖКИ СТАЛЬНЫЕ И ЧУГУННЫЕ
|  |  | Dy | Кол-во шт. в уп-ке | Цена |  |  |  |  | Dy | Кол-во шт. в уп-ке | Цена
АРТИКУЛ | НАИМЕНОВАНИЕ | [5 empty] | АРТИКУЛ | НАИМЕНОВАНИЕ
101100005 | 30ч6бр /31ч6бр/ (Россия) |  | 50 | 1 | 1209 |  | 101400005 | 30ч39р /МЗВ/ |  | 50 | 1 | 5766
101100007 | чугун, фланцевая, ручная, |  | 80 | 1 | 1972 |  | 101400007 | (Водоприбор) |  | 80 | 1 | 7505
101100008 | вода, пар, |  | 100 | 1 | 2808 |  | 101400008 | чугун, фланцевая, ручная |  | 100 | 1 | 8448
101100009 | Ру 10, Т 225оС |  | 125 | 1 | 4995 |  | 101400010 | с обрезиненным клином, |  | 150 | 1 | 12402
101100010 |  |  | 150 | 1 | 5495 |  | 101400011 | Ру 16, T 75оС |  | 200 | 1 | 17585
101100011 |  |  | 200 | 1 | 10012 |  | 101400012 |  |  | 250 | 1 | 31938
101100012 |  |  | 250 | 1 | 14030 |  | 101400013 |  |  | 300 | 1 | 37513
101100013 |  |  | 300 | 1 | 20535
[7 empty] | 101400025 | 30ч39р /МЗВГ/ |  | 50 | 1 | 6699
101101013 | (Украина) |  | 300 | 1 | 20535 |  | 101400027 | (Водоприбор) |  | 80 | 1 | 7950
101100025 | 30ч6бр (Россия) |  | 50 | 1 | 1149 |  | 101400028 | чугун, фланцевая, ручная |  | 100 | 1 | 8957
101100027 | с параллельным затвором |  | 80 | 1 | 1876 |  |  | с обрезиненным клином,
101100028 | чугун, фланцевая, ручная, |  | 100 | 1 | 2912 |  |  | Ру 16, T 150оС
101100030 | вода, пар, Ру 10, Т 225оС |  | 150 | 1 | 5495
101100031 |  |  | 200 | 1 | 10489 |  | 102100005 | 30с41нж (Китай) |  | 50 | 1 | 2681
[7 empty] | 102100007 | сталь, фланцевая, |  | 80 | 1 | 4469
101300045 | 30ч73бр (аналог 30ч6бр) |  | 400 | 1 | 56678 |  | 102100008 | литая, ручная, |  | 100 | 1 | 6115
[7 empty] | 102100010 | вода, пар, |  | 150 | 1 | 11707
101169025 | 30ч6бр (Китай) |  | 50 | 1 | 1005 |  | 102100011 | Ру 16, T 425оС |  | 200 | 1 | 17091
101169027 | с параллельным затвором |  | 80 | 1 | 1610
101169028 | чугун, фланцевая, ручная, |  | 100 | 1 | 1876 |  | 102100405 | 30с41нж ЧАЗ |  | 50 | 70 | 3008
101169050 | вода, пар, Ру 10, Т 200оС, |  | 150 | 1 | 3796 |  | 102100407 | (Китай) |  | 80 | 40 | 4840
101169051 | класс герметичности "D" |  | 200 | 1 | 6016 |  | 102100408 | сталь, фланцевая, |  | 100 | 32 | 7052
101169052 |  |  | 250 | 1 | 13875 |  | 102100410 | литая, ручная, |  | 150 | 1 | 13069
101169053 |  |  | 300 | 1 | 20402 |  | 102100411 | вода, пар, |  | 200 | 1 | 18694
101169054 |  |  | 400 | 1 | 45954 |  | 102100412 | Ру 16, T 425оС |  | 250 | 1 | 33801
101169055 |  |  | 500 | 1 | 75513 |  | 102100413 |  |  | 300 | 1 | 50075
[7 empty] | 102500405 |  |  | 400 | 1 | 69589
101300047 | 30ч15бр | Россия | 500 | 1 | 156636 |  | 102500407 |  |  | 500 | 1 | 127094
с параллельным затвором
| чугун, фланцевая, ручная, | [5 empty] | 102100105 | 30с41нж МЗТА |  | 50 | 24 | 3139
| с невыдвижным шпинделем, | [5 empty] | 102100107 | сталь, фланцевая, |  | 80 | 10 | 5047
| вода, пар, Ру 10, Т 100оС | [5 empty] | 102100108 | литая, ручная, |  | 100 | 10 | 7358
101500005 | 30ч7бк | Россия | 50 | 1 | 1622 |  | 102100110 | вода, пар, нефтепродукты, |  | 150 | 4 | 13244
101500007 | чугун, фланцевая, ручная, | Россия | 80 | 1 | 2544 |  | 102100111 | Ру 16, T 450оС |  | 200 | 4 | 19838
101500008 | природный и топливный газ, | Россия | 100 | 1 | 3286 |  | 102100112 | класс герметичности "А" |  | 250 | 2 | 36733
101500010 | Ру 6, Т 100оС, | Россия | 150 | 1 | 6127 |  | 102100113 |  |  | 300 | 1 | 63438
101500011 | класс герметичности "А" | Россия | 200 | 1 | 11660 |  | 102500005 |  |  | 400 | 1 | 143556
| 30ч906бр / 31ч917бр | [5 empty] | 102700025 | 30с41нж газовая МЗТА |  | 50 | 1 | 3715
| (под электропривод), | [5 empty] | 102700027 | сталь, фланцевая, |  | 80 | 1 | 5778
| чугун, фланцевая, вода, пар, Ру 10, Т 225˚С | [5 empty] | 102700028 | литая, ручная, |  | 100 | 1 | 9072
101200005 | 31ч917бк (аналог 30ч906бр) | Россия | 50 | 1 | 2836 |  | 102700030 | газ, |  | 150 | 1 | 14958
101200007 | 30ч906бр | Россия | 80 | 1 | 3917 |  | 102700031 | Ру 16, T 450оС |  | 200 | 1 | 21708
101200008 | 30ч906бр | Россия | 100 | 1 | 4542 |  | 102700032 | класс герметичности "А" |  | 250 | 1 | 41180
101200009 | 30ч906бр | Россия | 125 | 1 | 5878 |  | 102700033 |  |  | 300 | 1 | 70524
101200010 | 30ч906бр | Россия | 150 | 1 | 6408
101200011 | 30ч906бр | Россия | 200 | 1 | 12476 |  | 102200005 | 30c941нж МЗТА | * | 50 | 1 | 3986
101200012 | 31ч917бк (аналог 30ч906бр) | Россия | 250 | 1 | 22737 |  | 102200007 | (под электропривод), | ** | 80 | 1 | 5586
101300245 | 30ч973бр (аналог 30ч906бр) | Россия | 400 | 1 | 63897 |  | 102200008 | сталь, фланцевая, |  | 100 | 1 | 9052
[7 empty] | 102200010 | вода, пар, нефтепродyкты, |  | 150 | 1 | 15444
101400115 | 30ч3бр /МТР/ |  | 400 | 1 | 132500 |  | 102200011 | Ру 16, T 425оС |  | 200 | 1 | 21147
101400118 | (Водоприбор) |  | 600 | 1 | 614800 |  | 102200012 |  |  | 250 | 1 | 39697
| чугун, фланцевая, ручная | [5 empty] | 102200013 |  |  | 300 | 1 | 66356
| холодная вода, Ру 10, T 40°С | [5 empty] | 102300025 | 30c64нж МЗТА |  | 50 | 1 | 5104
101414004 | 30вч39р SEAGULL | Ру 16 | 40 | 1 | 2767 |  | 102300027 | сталь, фланцевая, ручная, |  | 80 | 1 | 7303
101414005 | высокопрочный чугун, | Ру 16 | 50 | 1 | 3041 |  | 102300028 | вода, пар, нефтепродyкты, |  | 100 | 1 | 10155
101414006 | фланцевая, ручная, | Ру 16 | 65 | 1 | 3307 |  | 102300030 | Ру 25, T 450оС |  | 150 | 1 | 20511
101414007 | с обрезиненным клином, | Ру 16 | 80 | 1 | 4240 |  | 102300031 | класс герметичности "А" |  | 200 | 1 | 36623
101414008 | с невыдвижным шпинделем, | Ру 16 | 100 | 1 | 4940 |  | 102300032 |  |  | 250 | 1 | 51611
101414009 | вода, сточные воды, | Ру 16 | 125 | 1 | 6805 |  | 102300033 |  |  | 300 | 1 | 72292
101414010 | канализация, T 80оС | Ру 16 | 150 | 1 | 8618 |  | 102300505 | 30c15нж /ЗКЛ-2-40/ МЗТА |  | 50 | 1 | 5576
101414011 |  | Ру 10 | 200 | 1 | 13250 |  | 102300507 | сталь, фланцевая, ручная, | * | 80 | 1 | 9317
101414012 |  | Ру 10 | 250 | 1 | 20246 |  | 102300508 | вода, пар, нефтепродyкты, |  | 100 | 1 | 12964
101414013 |  | Ру 10 | 300 | 1 | 25970 |  | 102300510 | Ру 40, T 425оС |  | 150 | 1 | 25567
101414015 |  | Ру 10 | 400 | 1 | 46640 |  | 102300511 |  |  | 200 | 1 | 42400
101414025 | 30вч39р SEAGULL |  | 50 | 1 | 4385 |  | 102300512 |  |  | 250 | 1 | 62752
101414027 | высокопрочный чугун, |  | 80 | 1 | 5385
101414028 | фланцевая, ручная, |  | 100 | 1 | 6381 |  | * задвижки класса герметичности "А" по ГОСТ 9544-93 поставляются под заказ. ** применение на нефтепродyкты - по уточнению
с обрезиненным клином,
с невыдвижным шпинделем,
вода, Ру 16, T 150оС
ЭЛЕКТРОПРИВОДЫ К ЗАДВИЖКАМ
|  |  | N, кВт | Кол-во шт. в уп-ке | Цена |  |  |  |  | N, кВт | Кол-во шт. в уп-ке | Цена
АРТИКУЛ | НАИМЕНОВАНИЕ | [5 empty] | АРТИКУЛ | НАИМЕНОВАНИЕ
104400501 | Электропривод ГЗ-А.70/24 |  | 0.18 | 1 | 25005 |  | 104400211 | Электропривод ПЭМ-А11 |  | 0.25 | 1 | 28620
| к чугунным задвижкам Ру 10: Dy 50, 80, 100 | [6 empty] | (Ялби 4213.12.014-11)
| к стальным задвижкам Ру 16: Dy 50, 80 | [6 empty] | к чугунным задвижкам Ру 10: Dy 125, 150
к стальным задвижкам Ру 16: Dy 80, 100, 150
104400511 | Электропривод ГЗ-А.100/24 |  | 0.25 | 1 | 28535 |  | 104400407 | Электропривод ПЭМ-Б07 |  | 1.1 | 1 | 60367
| к чугунным задвижкам Ру 10: Dy 125, 150 | [6 empty] | (Ялби 4213.12.017-13)
| к стальным задвижкам Ру 16: Dy 100, 150 | [6 empty] | к чугунным задвижкам Ру 10: Dy 200, 250, 300/250, 400
к стальным задвижкам Ру 16: Dy 200, 250, 300
104400531 | Электропривод ГЗ-Б.200/24 |  | 0.55 | 1 | 49004
| к чугунным задвижкам Ру 10: Dy 200, 250, 300/250, 300 | [5 empty] | 104400601 | Электропривод РП-А01 |  | 0.37 | 1 | 19949
| к стальным задвижкам Ру 16: Dy 200, 250 | [6 empty] | к чугунным задвижкам Ру 10: Dy 50
к стальным задвижкам Ру 16: Dy 50, Ру 16
104400549 | Электропривод ГЗ-Б.300/36 |  | 1.1 | 1 | 52279
к чугунным задвижкам Ру 10: Dy 400
| к стальным задвижкам Ру 16: Dy 300 | [5 empty] | 104400602 | Электропривод РП-А02 |  | 0.37 | 1 | 20246
к чугунным задвижкам Ру 10: Dy 80, 100
104400555 | Электропривод ГЗ-В.600/24 |  | 1.5 | 1 | 82818 |  |  | к стальным задвижкам Ру 16: Dy 80, 100
к чугунным задвижкам Ру 10: Dy 500
104400514 | Электропривод ГЗ-ВА.100/24 |  | 0.25 | 1 | 46958 |  | 104400631 | Электропривод РП-Б01 |  | 0.55 | 1 | 22345
взрывозащищенный
к чугунным задвижкам Ру 10: Dy 125, 150
| к стальным задвижкам Ру 16: Dy 100, 150 | [6 empty] | Электропривод РП-Б02
[7 empty] | 104400633 | РП-Б02-1 (к чугунным задвижкам Ру 10: |  | 0.75 | 1 | 28514
104400524 | Электропривод ГЗ-ВА.150/24 |  | 0.37 | 1 | 50880 |  |  | Dy 200)
| взрывозащищенный | [5 empty] | 104400634 | РП-Б02-2 (к чугунным задвижкам Ру 10: |  | 0.75 | 1 | 29669
Dy 250, 300/250)
[7 empty] | 104400635 | Электропривод РП-Б03 |  | 1.1 | 1 | 34821
104400533 | Электропривод ГЗ-ВБ.200/24 |  | 0.55 | 1 | 62116 |  |  | к чугунным задвижкам Ру 10: Dy 200, 300
взрывозащищенный
| к чугунным задвижкам Ру 10: Dy 200, 250, 300/250, 300 | [5 empty] | 104400636 | Электропривод РП-Б04 |  | 1.5 | 1 | 37895
| к стальным задвижкам Ру 16: Dy 200, 250 | [6 empty] | к чугунным задвижкам Ру 10: Dy 400
к стальным задвижкам Ру 16: Dy 200
104400203 | Электропривод ПЭМ-А03 |  | 0.18 | 1 | 28620
| (Ялби.4213.12.014-03) | [6 empty] | Выключатель путевой
| к чугунным задвижкам Ру 10: Dy 50, 80, 100 | [5 empty] | 104400690 | ВП-4М-2 для электропривода типа РП-А |  |  | 1 | 6106
| к стальным задвижкам Ру 16: Dy 50 | [5 empty] | 104400691 | ВП-4М-3 для электропривода типа РП-Б |  |  | 1 | 6106
ЗАТВОРЫ ДИСКОВЫЕ ПОВОРОТНЫЕ
|  |  | Dy | Кол-во шт. в уп-ке | Цена |  |  |  |  | Dy | Кол-во шт. в уп-ке | Цена
АРТИКУЛ | НАИМЕНОВАНИЕ | [5 empty] | АРТИКУЛ | НАИМЕНОВАНИЕ
108114003 | Затвор дисковый SEAGULL |  | 32 | 4 | 1091 |  |  | Диск чугунный к затвору SEAGULL
108114004 | ручной |  | 40 | 4 | 1156 |  | 810833355 |  |  | 50 | 1 | 90
108114005 |  |  | 50 | 4 | 1231 |  | 810833356 |  |  | 65 | 1 | 127
108114006 | корпус - высокопрочный чугун |  | 65 | 4 | 1544 |  | 810833357 |  |  | 80 | 1 | 164
108114007 | диск -нержавеющая сталь, |  | 80 | 4 | 1728 |  | 810833358 |  |  | 100 | 1 | 217
108114008 | стяжной (межфланцевый), |  | 100 | 4 | 2452 |  | 810833359 |  |  | 125 | 1 | 318
108114009 | материал уплотнения: EPDM, |  | 125 | 1 | 3348 |  | 810833360 |  |  | 150 | 1 | 488
108114010 | вода, пар, жидкие неагрессивные среды, |  | 150 | 1 | 3974 |  | 810833361 |  |  | 200 | 1 | 668
| Ру 16, Т 130оС | [5 empty] | 810833362 |  |  | 250 | 1 | 1325
[7 empty] | 810833363 |  |  | 300 | 1 | 2173
108114411 | с голым штоком |  | 200 | 1 | 5940 |  | 810833365 |  |  | 400 | 1 | 6360
108114412 |  |  | 250 | 1 | 9936 |  | 810833367 |  |  | 500 | 1 | 13250
108114413 |  |  | 300 | 1 | 13716
108114415 |  |  | 400 | 1 | 33048 |  | 108100005 | Затвор дисковый ЧАЗ |  | 50 | 220 | 362
108114417 |  |  | 500 | 1 | 48060 |  | 108100006 | ручной |  | 65 | 220 | 415
108114053 | Затвор дисковый SEAGULL |  | 32 | 4 | 861 |  | 108100007 | корпус, диск - чугун |  | 80 | 180 | 448
108114054 | ручной |  | 40 | 4 | 930 |  | 108100008 | стяжной (межфланцевый), |  | 100 | 140 | 643
108114055 | корпус - высокопрочный чугун |  | 50 | 4 | 1028 |  | 108100009 | материал уплотнения: EPDM, |  | 125 | 120 | 880
108114056 | диск -высокопрочный чугун, |  | 65 | 4 | 1274 |  | 108100010 | вода, пар, |  | 150 | 90 | 1004
108114057 | стяжной (межфланцевый), |  | 80 | 4 | 1361 |  | 108100011 | Ру 16, Т 120оС |  | 200 | 45 | 1690
108114058 | материал уплотнения: EPDM, |  | 100 | 4 | 1750 |  | 108100012 |  |  | 250 | 30 | 2408
108114059 | вода, пар, жидкие неагрессивные среды, |  | 125 | 1 | 2614
108114060 | Ру 16, Т 130оС |  | 150 | 1 | 2657 |  | 108100023 | с редyктором |  | 300 | 15 | 4255
108114441 | с голым штоком |  | 200 | 1 | 4212
108114442 |  |  | 250 | 1 | 6372 |  | АРТИКУЛ | НАИМЕНОВАНИЕ |  | Dy затвора | Кол-во шт. в уп-ке | Цена
108114443 |  |  | 300 | 1 | 8392
108114445 |  |  | 400 | 1 | 24840
108114447 |  |  | 500 | 1 | 45360 |  |  | Редуктор к затвору SEAGULL
108114448 |  |  | 600 | 1 | 92880 |  | 810833045 |  |  | 50 | 1 | 959
108114449 |  |  | 800 | 1 | 182520 |  | 810833046 |  |  | 65 | 1 | 959
108114353 | Затвор дисковый SEAGULL |  | 32 | 1 | 861 |  | 810833047 |  |  | 80 | 1 | 1055
108114354 | ручной |  | 40 | 1 | 930 |  | 810833048 |  |  | 100 | 1 | 1055
108114355 | корпус - высокопрочный чугун |  | 50 | 1 | 1028 |  | 810833049 |  |  | 125 | 1 | 1140
108114356 | диск -высокопрочный чугун, |  | 65 | 1 | 1274 |  | 810833050 |  |  | 150 | 1 | 1140
108114357 | стяжной (межфланцевый), |  | 80 | 1 | 1361 |  | 810833051 |  |  | 200 | 1 | 1797
108114358 | материал уплотнения: NBR, |  | 100 | 1 | 1750 |  | 810833052 |  |  | 250 | 1 | 1797
108114359 | вода, нефтепродукты, |  | 125 | 1 | 2614 |  | 810833053 |  |  | 300 | 1 | 2035
108114360 | жидкие неагрессивные среды, |  | 150 | 1 | 2657 |  | 810833055 |  |  | 400 | 1 | 6487
| Ру 16, Т 80оС | [5 empty] | 810833057 |  |  | 500 | 1 | 6848
[7 empty] | 810833058 |  |  | 600 | 1 | 10770
108114541 | с голым штоком |  | 200 | 1 | 4212 |  | 810833060 |  |  | 800 | 1 | 17617
108114542 |  |  | 250 | 1 | 6372
108114543 |  |  | 300 | 1 | 8392 |  |  | Комплект: рукоятка + зубчатый фиксатор
108114545 |  |  | 400 | 1 | 24840 |  |  | к затвору SEAGULL
108114547 |  |  | 500 | 1 | 45360 |  | 810833005 |  |  | 50-150 | 1 | 357
108114548 |  |  | 600 | 1 | 92880 |  | 810833011 |  |  | 200-300 | 1 | 742
108114549 |  |  | 800 | 1 | 182520 |  | 810833012 |  |  | 250-300 | 1 | 742
810833205 | Манжета к затвору SEAGULL |  | 50 | 1 | 223
810833206 | EPDM, |  | 65 | 1 | 315 |  |  | Рукоятка к затвору SEAGULL
810833207 | вода, пар, |  | 80 | 1 | 424 |  | 810833008 |  |  | 100 | 1 | 192
810833208 | Т 130оС |  | 100 | 1 | 560
810833209 |  |  | 125 | 1 | 806
810833210 |  |  | 150 | 1 | 922
810833211 |  |  | 200 | 1 | 1304
810833212 |  |  | 250 | 1 | 2661 |  | Фланцы, шпильки и гайки для монтажа затворов - см. разделы "Фланцы", "Метизы"
810833213 |  |  | 300 | 1 | 3774
810833215 |  |  | 400 | 1 | 6742
810833217 |  |  | 500 | 1 | 15264
ЭЛЕКТРОПРИВОДЫ К ЗАТВОРАМ
|  |  | N, кВт | Кол-во шт. в уп-ке | Цена |  |  |  |  | N, кВт | Кол-во шт. в уп-ке | Цена
АРТИКУЛ | НАИМЕНОВАНИЕ | [5 empty] | АРТИКУЛ | НАИМЕНОВАНИЕ
| Электропривод ГЗ-ОФ(К) | [6 empty] | Электропривод ГЗ-ОФ
| четвертьоборотный | [6 empty] | однооборотный
| однофазный, питание от сети | [6 empty] | трехфазный, питание от сети
| переменного тока 220 В, 50 Гц | [6 empty] | переменного тока 380 В, 50 Гц
104500001 | ГЗ-ОФ(К) - 25/5,5 |  | 0.025 | 1 | 12254 |  | 104500113 | ГЗ-ОФ - 200/15 |  | 0.06 | 1 | 31705
| к дисковым затворам SEAGULL Dy 50-65 | [6 empty] | к дисковым затворам SEAGULL Dy 200
104500003 | ГЗ-ОФ(К) - 25/5,5 |  | 0.025 | 1 | 12254 |  | 104500119 | ГЗ-ОФ - 320/15 |  | 0.09 | 1 | 40174
| к дисковым затворам SEAGULL Dy 80 | [6 empty] | к дисковым затворам SEAGULL Dy 250
104500007 | ГЗ-ОФ(К) - 45/11 |  | 0.025 | 1 | 13334 |  | 104500122 | ГЗ-ОФ - 630/15 |  | 0.18 | 1 | 45972
| к дисковым затворам SEAGULL Dy 100 | [6 empty] | к дисковым затворам SEAGULL Dy 300
104500013 | ГЗ-ОФ(К) - 80/21 |  | 0.025 | 1 | 13017 |  | 104500134 | ГЗ-ОФ - 1600/30 |  | 0.18 | 1 | 64035
| к дисковым затворам SEAGULL Dy 125 | [6 empty] | к дисковым затворам SEAGULL Dy 400
Электропривод ГЗ-ОФ(М)
| четвертьоборотный | [5 empty] | 104500140 | ГЗ-ОФ - 2500/30 |  | 0.55 | 1 | 72483
| однофазный, питание от сети | [6 empty] | к дисковым затворам SEAGULL Dy 500
переменного тока 220 В, 50 Гц
[7 empty] | 104500146 | ГЗ-ОФ - 2500/30 |  | 0.55 | 1 | 72483
104500019 | ГЗ-ОФ(М) - 70/5,5 |  | 0.06 | 1 | 17935 |  |  | к дисковым затворам SEAGULL Dy 600
к дисковым затворам SEAGULL Dy 125
[7 empty] | 104500152 | ГЗ-ОФ - 5000/30 |  | 0.75 | 1 | 96354
104500025 | ГЗ-ОФ(М) - 110/11 |  | 0.06 | 1 | 18709 |  |  | к дисковым затворам SEAGULL Dy 800
к дисковым затворам SEAGULL Dy 150
104500062 | ГЗ-ОФ(М) - 200/14 |  | 0.09 | 1 | 24889
к дисковым затворам SEAGULL Dy 200
104500064 | ГЗ-ОФ(М) - 300/28 |  | 0.09 | 1 | 27931
к дисковым затворам SEAGULL Dy 250
Вернуться к содержанию

## краны
КРАНЫ ЛАТУННЫЕ ШАРОВЫЕ
|  |  | Dy | Кол-во шт. в уп-ке | Цена |  |  |  |  | Dy | Кол-во шт. в уп-ке | Цена
АРТИКУЛ | НАИМЕНОВАНИЕ | [5 empty] | АРТИКУЛ | НАИМЕНОВАНИЕ
111114050 | Кран шаровой SEAGULL |  | 15 | 120 | 100 |  | 111114650 | Кран шаровой SEAGULL |  | 15 | 180 | 69
111114051 | латунь, муфта-муфта, |  | 20 | 80 | 140 |  | 111114651 | латунь, муфта-муфта, |  | 20 | 120 | 103
111114052 | полнопроходной, ручка "рычаг", |  | 25 | 60 | 239 |  |  | стандартнопроходной, ручка "бабочка",
111114053 | вода, пар, Ру 16, T 150оС |  | 32 | 36 | 380 |  |  | вода, пар низкого давления,
111114054 |  |  | 40 | 24 | 556 |  |  | Ру 16, T 120оС
111114055 |  |  | 50 | 16 | 849 |  | 111214150 | Кран шаровой SEAGULL |  | 15 | 180 | 68
111114056 |  |  | 65 | 6 | 1793 |  | 111214151 | латунь, муфта-штуцер, |  | 20 | 120 | 102
111114057 |  |  | 80 | 4 | 2409 |  |  | стандартнопроходной, ручка "рычаг",
111114058 |  |  | 100 | 4 | 3790 |  |  | вода, пар низкого давления,
Ру 16, T 120оС
[7 empty] | 111214650 | Кран шаровой SEAGULL |  | 15 | 1 | 74
111114550 | Кран шаровой SEAGULL |  | 15 | 120 | 100 |  | 111214651 | латунь, муфта-штуцер, |  | 20 | 1 | 102
111114551 | латунь, муфта-муфта, |  | 20 | 80 | 140 |  |  | стандартнопроходной, ручка "бабочка",
111114552 | полнопроходной, ручка "бабочка", |  | 25 | 60 | 239 |  |  | вода, пар низкого давления,
111114553 | вода, пар, Ру 16, T 150оС |  | 32 | 36 | 391 |  |  | Ру 16, T 120оС
[7 empty] | 111714020 | Кран шаровой с фильтром |  | 15 | 100 | 145
111214050 | Кран шаровой SEAGULL |  | 15 | 120 | 111 |  | 111714021 | SEAGULL |  | 20 | 80 | 185
111214051 | латунь, муфта-штуцер, |  | 20 | 80 | 152 |  | 111714022 | латунь, муфта-муфта, |  | 25 | 48 | 397
111214052 | полнопроходной, ручка "рычаг", |  | 25 | 60 | 241 |  |  | ручка "рычаг",
111214053 | вода, пар, Ру 16, T 150оС |  | 32 | 6 | 375 |  |  | вода, пар низкого давления,
111214054 |  |  | 40 | 4 | 530 |  |  | Ру 16, T 120оС
111214055 |  |  | 50 | 2 | 784
[7 empty] | 111714050 | Кран шаровой с фильтром |  | 15 | 10 | 151
SEAGULL
111214550 | Кран шаровой SEAGULL |  | 15 | 120 | 104 |  |  | латунь, муфта-муфта,
111214551 | латунь, муфта-штуцер, |  | 20 | 80 | 135 |  |  | ручка "бабочка",
111214552 | полнопроходной, ручка "бабочка", |  | 25 | 60 | 240 |  |  | вода, пар низкого давления,
111214553 | вода, пар, Ру 16, T 150оС |  | 32 | 36 | 387 |  |  | Ру 16, T 120оС
[7 empty] | 114114220 | Кран шаровой |  | 15 | 120 | 106
111314550 | Кран шаровой SEAGULL |  | 15 | 120 | 109 |  | 114114221 | водоразборный SEAGULL |  | 20 | 80 | 137
111314551 | латунь, штуцер-штуцер, |  | 20 | 80 | 147 |  |  | латунь, штуцер,
111314552 | полнопроходной, ручка "бабочка", |  | 25 | 60 | 211 |  |  | ручка "рычаг",
| вода, пар, Ру 16, T 150оС | [6 empty] | вода, пар низкого давления,
Ру 16, T 120оС
111413050 | Кран шаровой SEAGULL |  | 15 | 120 | 140 |  | 114114230 | Кран шаровой |  | 15 | 120 | 113
111413051 | латунь, муфта-штуцер, |  | 20 | 80 | 193 |  | 114114231 | водоразборный SEAGULL |  | 20 | 80 | 147
111413052 | с накидной гайкой ("американка"), |  | 25 | 60 | 308 |  |  | латунь, штуцер,
111413053 | полнопроходной, ручка "рычаг", |  | 32 | 36 | 472 |  |  | ручка "бабочка",
111413054 | вода, пар, Ру 16, T 80оС |  | 40 | 24 | 682 |  |  | вода, пар низкого давления,
111413055 |  |  | 50 | 16 | 1046 |  |  | Ру 16, T 120оС
111414550 | Кран шаровой SEAGULL |  | 15 | 120 | 129 |  |  | Кран шаровой SEAGULL
111414551 | латунь, муфта-штуцер, |  | 20 | 80 | 166 |  | 114114620 | для сантехприборов |  | 15х20 | 60 | 103
111414552 | с накидной гайкой ("американка"), |  | 25 | 60 | 288 |  |  | угловой, штуцер-штуцер,
111414553 | полнопроходной, ручка "бабочка", |  | 32 | 6 | 428 |  |  | хромированная латунь,
| вода, пар, Ру 16, T 80оС | [6 empty] | вода, пар, Ру 10, T 90оС
111414570 | Кран шаровой SEAGULL |  | 15 | 100 | 147 |  | 111713000 | Кран шаровой SEAGULL |  | 15 | 10 | 130
111414571 | латунь, муфта-штуцер, |  | 20 | 80 | 235 |  | 111713001 | со спускником |  | 20 | 8 | 160
111414572 | с накидной гайкой ("американка"), |  | 25 | 48 | 375 |  | 111713002 | латунь, муфта-муфта, |  | 25 | 6 | 249
| полнопроходной, ручка "бабочка", | [5 empty] | 111713003 | полнопроходной, ручка "рычаг", |  | 32 | 6 | 409
| угловой, | [5 empty] | 111713004 | вода, пар, Ру 16, T 150оС |  | 40 | 4 | 590
вода, пар, Ру 16, T 80оС
Кран шаровой 11Б27п
| Кран шаровой SEAGULL | [6 empty] | трехходовой под манометр
111114150 | латунь, муфта-муфта, |  | 15 | 180 | 70 |  |  | (Пензапромарматура)
111114151 | стандартнопроходной, ручка "рычаг", |  | 20 | 120 | 103 |  |  | латунь, муфтовый
111114153 | вода, пар низкого давления, |  | 32 | 36 | 308 |  |  | вода, пар, масло, нефтепродукты
111114154 | Ру 16, T 120оС |  | 40 | 24 | 446 |  |  | Ру 16, Т 140 °С (вода, нефтепродукты), Т 225 °С (для пара)
111114155 |  |  | 50 | 12 | 704 |  | 111700100 | с резьбой М20 |  | 15 | 100 | 127
111114156 |  |  | 65 | 6 | 1430 |  | 111700110 | c резьбой G 1/2" |  | 15 | 100 | 127
|  |  | Dy | Кол-во шт. в уп-ке | Цена |  |  |  |  | Dy | Кол-во шт. в уп-ке | Цена
АРТИКУЛ | НАИМЕНОВАНИЕ | [5 empty] | АРТИКУЛ | НАИМЕНОВАНИЕ
111100030 | Кран шаровой ВЗЗА |  | 15 | 120 | 107 |  | 111100000 | 11Б27п1 БАЗ |  | 15 | 160 | 72
111100031 | 11Б27п1 |  | 20 | 80 | 166 |  | 111100001 | латунь, муфта-муфта, |  | 20 | 100 | 112
111100032 | латунь, муфта-муфта, |  | 25 | 60 | 265 |  | 111100002 | ручка "рычаг", |  | 25 | 50 | 182
111100033 | ручка "рычаг", |  | 32 | 24 | 526 |  | 111100003 | вода, пар, Ру 16, T 150оС |  | 32 | 25 | 367
111100034 | вода, пар, Ру 16, T 150оС |  | 40 | 16 | 688 |  | 111100004 |  |  | 40 | 15 | 499
111100035 |  |  | 50 | 12 | 1007 |  | 111100005 |  |  | 50 | 10 | 690
111100530 | Кран шаровой ВЗЗА |  | 15 | 120 | 100 |  | 111100500 | 11Б27п1 БАЗ |  | 15 | 160 | 72
111100531 | 11Б27п1 |  | 20 | 80 | 127 |  | 111100501 | латунь, муфта-муфта, |  | 20 | 100 | 112
| латунь, муфта-муфта, | [6 empty] | ручка "бабочка",
| ручка "бабочка", | [6 empty] | вода, пар, Ру 16, T 150˚С
вода, пар, Ру 16, T 150оС
[7 empty] | 111200000 | 11Б27п1 БАЗ |  | 15 | 160 | 73
111200030 | Кран шаровой ВЗЗА |  | 15 | 120 | 113 |  | 111200001 | латунь, муфта-штуцер, |  | 20 | 100 | 113
111200031 | 11Б27п1 |  | 20 | 80 | 173 |  | 111200002 | ручка "рычаг", |  | 25 | 1 | 184
111200032 | латунь, муфта-штуцер, |  | 25 | 60 | 259 |  |  | вода, пар, Ру 16, T 150˚С
ручка "рычаг",
| вода, пар, Ру 16, T 150оС | [5 empty] | 111200500 | 11Б27п1 БАЗ |  | 15 | 160 | 73
[7 empty] | 111200501 | латунь, муфта-штуцер, |  | 20 | 100 | 113
111200530 | Кран шаровой ВЗЗА |  | 15 | 120 | 116 |  |  | ручка "бабочка",
111200531 | 11Б27п1 |  | 20 | 80 | 127 |  |  | вода, пар, Ру 16, T 150˚С
латунь, муфта-штуцер,
| ручка "бабочка", | [5 empty] | 111400500 | 11Б27п1 БАЗ |  | 15 | 100 | 110
| вода, пар, Ру 16, T 150оС | [5 empty] | 111400501 | латунь, муфта-штуцер, |  | 20 | 1 | 175
с накидной гайкой ("американка"),
111400530 | Кран шаровой ВЗЗА |  | 15 | 120 | 126 |  |  | ручка "бабочка",
111400531 | 11Б27п1 |  | 20 | 80 | 203 |  |  | вода, пар, Ру 16, T 110˚С
латунь, муфта-штуцер,
| с накидной гайкой ("американка"), | [5 empty] | 113100000 | 11Б27п БАЗ |  | 15 | 160 | 85
| ручка "бабочка", | [5 empty] | 113100001 | латунь, муфта-муфта, |  | 20 | 100 | 125
| вода, пар, Ру 16, T 80°С | [5 empty] | 113100002 | ручка "рычаг", |  | 25 | 50 | 191
[7 empty] | 113100003 | газ, Ру 16, T 150оС |  | 32 | 25 | 382
| Кран шаровой ВЗЗА | [5 empty] | 113100004 |  |  | 40 | 15 | 521
113100030 | 11Б27п |  | 15 | 120 | 96 |  | 113100005 |  |  | 50 | 10 | 721
113100033 | латунь, муфта-муфта, |  | 32 | 24 | 458
113100034 | ручка "рычаг", |  | 40 | 16 | 621 |  | 113100500 | 11Б27п БАЗ |  | 15 | 160 | 85
113100035 | газ, Ру 16, T 150оС |  | 50 | 12 | 840 |  | 113100501 | латунь, муфта-муфта, |  | 20 | 1 | 125
ручка "бабочка",
| Кран шаровой ВЗЗА | [6 empty] | газ, Ру 16, T 150оС
113100531 | 11Б27п |  | 20 | 1 | 129
| латунь, муфта-муфта, | [5 empty] | 113200030 | 11Б27п БАЗ |  | 15 | 160 | 87
| ручка "бабочка", | [5 empty] | 113200031 | латунь, муфта-штуцер, |  | 20 | 100 | 137
| газ, Ру 16, T 150оС | [5 empty] | 113200032 | ручка "рычаг", |  | 25 | 50 | 198
газ, Ру 16, T 150оС
113200000 | Кран шаровой ВЗЗА |  | 15 | 120 | 107
113200001 | 11Б27п |  | 20 | 80 | 143 |  | 113200530 | 11Б27п БАЗ |  | 15 | 160 | 87
113200002 | латунь, муфта-штуцер, |  | 25 | 60 | 227 |  | 113200531 | латунь, муфта-штуцер, |  | 20 | 100 | 137
| ручка "рычаг", | [6 empty] | ручка "бабочка",
| газ, Ру 16, T 150оС | [6 empty] | газ, Ру 16, T 150оС
113200500 | Кран шаровой ВЗЗА |  | 15 | 120 | 107 |  | 111700020 | Кран шаровой с фильтром |  | 15 | 100 | 177
113200501 | 11Б27п |  | 20 | 80 | 133 |  | 111700021 | БАЗ |  | 20 | 1 | 247
| латунь, муфта-штуцер, | [6 empty] | латунь, муфта-муфта,
| ручка "бабочка", | [6 empty] | ручка "бабочка",
| газ, Ру 16, T 150оС | [6 empty] | вода, пар, Ру 16, T 150˚С
КРАНЫ СТАЛЬНЫЕ ШАРОВЫЕ РАЗБОРНЫЕ
|  |  | Dy | Кол-во шт. в уп-ке | Цена |  |  |  |  | Dy | Кол-во шт. в уп-ке | Цена
АРТИКУЛ | НАИМЕНОВАНИЕ | [5 empty] | АРТИКУЛ | НАИМЕНОВАНИЕ
121101053 | 11c41п BREEZE |  | 50 | 70 | 2408 |  | 121501253 | 11c942п BREEZE |  | 50 | 1 | 2408
121101062 | сталь, фланцевый, |  | 65/50 | 48 | 2771 |  | 121501262 | сталь, фланцевый, |  | 65/50 | 1 | 2921
121101063 | шаровой (с нержавеющим шаром), |  | 65 | 48 | 3157 |  | 121501273 | шаровой (с нержавеющим шаром), |  | 80 | 1 | 3354
121101073 | вода, пар, природный газ, |  | 80 | 48 | 3274 |  | 121501282 | вода, пар, природный газ, |  | 100/80 | 1 | 3996
121101082 | Ру 16, T от -30оС до +200оС, |  | 100/80 | 40 | 3831 |  |  | Ру 16, T от -30оС до +200оС,
121101083 | класс герметичности "А" |  | 100 | 15 | 8410 |  |  | класс герметичности "А",
121101092 |  |  | 125/100 | 24 | 8785 |  |  | под привод
121101101 |  |  | 150/100 | 24 | 9277 |  | 122101002 | 11c64п BREEZE |  | 25 | 1 | 1771
121101107 |  |  | 150 | 5 | 16606 |  | 122101003 | сталь, фланцевый, шаровой |  | 32 | 1 | 2151
121101117 |  |  | 200 | 5 | 45475 |  | 122101004 | (с нержавеющим шаром), |  | 40 | 1 | 2552
121101116 | с редуктором (330 мм) |  | 200/150 | 5 | 16596 |  | 122101005 | вода, пар, природный газ, |  | 50 | 1 | 2782
121101126 | с редуктором |  | 250/200 | 2 | 45475 |  | 122101007 | Ру 25, T от -30оС до +200оС, |  | 80 | 1 | 3788
121101127 | с редуктором |  | 250 | 1 | 92288 |  | 122101008 | класс герметичности "А" |  | 100/80 | 1 | 4815
121101136 | с редуктором |  | 300/250 | 2 | 92288 |  | 121101223 | 11c42п BREEZE |  | 25 | 1 | 1316
[7 empty] | 121101233 | сталь, фланцевый, |  | 32 | 1 | 1819
121501053 | 11c941п BREEZE |  | 50 | 1 | 2638 |  | 121101243 | шаровой (с нержавеющим шаром), |  | 40 | 140 | 1958
121501062 | сталь, фланцевый, |  | 65/50 | 1 | 3167 |  | 121101253 | вода, пар, природный газ, |  | 50 | 140 | 2140
121501063 | шаровой (с нержавеющим шаром), |  | 65 | 1 | 3563 |  | 121101262 | Ру 16, T от -30оС до +200оС, |  | 65/50 | 96 | 2397
121501073 | вода, пар, природный газ, |  | 80 | 1 | 3798 |  | 121101263 | класс герметичности "А" |  | 65 | 96 | 2579
121501082 | Ру 16, T от -30оС до +200оС, |  | 100/80 | 1 | 4221 |  | 121101273 |  |  | 80 | 96 | 2643
121501087 | класс герметичности "А", |  | 100 | 1 | 8571 |  | 121101282 |  |  | 100/80 | 80 | 3157
121501092 | под привод |  | 125/100 | 1 | 7907 |  | 121101292 |  |  | 125/100 | 24 | 6912
121501101 |  |  | 150/100 | 1 | 9234 |  | 121101301 |  |  | 150/100 | 24 | 7576
121501107 |  |  | 150 | 1 | 17393 |  | 121101316 | с редуктором |  | 200/150 | 10 | 12947
121501112 |  |  | 200/150 | 1 | 17393 |  | 122100002 | 11c64пМ ЧАЗ |  | 25/24 | 1 | 1038
121501117 |  |  | 200 | 1 | 39526 |  | 122100003 | сталь, фланцевый, шаровой |  | 32/30 | 1 | 1231
121501126 |  |  | 250/200 | 1 | 39526 |  |  | (с нержавеющим шаром),
121501127 |  |  | 250 | 1 | 92207 |  |  | вода, пар,
121501136 |  |  | 300/250 | 1 | 92207 |  |  | Ру 25, T 150оС,
класс герметичности "А"
КРАНЫ СТАЛЬНЫЕ ШАРОВЫЕ ЦЕЛЬНОСВАРНЫЕ
|  |  | Dy | Кол-во шт. в уп-ке | Цена |  |  |  |  | Dy | Кол-во шт. в уп-ке | Цена
АРТИКУЛ | НАИМЕНОВАНИЕ | [5 empty] | АРТИКУЛ | НАИМЕНОВАНИЕ
121301000 | 11с31п BREEZE |  | 15 | 20 | 803 |  | 122201000 | 11с39п BREEZE |  | 15 | 1 | 835
121301001 | сталь, под приварку, |  | 20/15 | 15 | 842 |  | 122201001 | сталь, муфтовый, |  | 20 | 1 | 947
121301002 | полный проход Ду 15, 20, |  | 25/20 | 15 | 957 |  | 122201002 | полный проход |  | 25 | 1 | 1070
121301003 | стандартный проход Ду 25-200 |  | 32/25 | 10 | 1027 |  | 122201003 | шаровой (с нержавеющим шаром), |  | 32 | 1 | 1391
121301004 | шаровой (с нержавеющим шаром), |  | 40/32 | 5 | 1338 |  | 122201004 | вода, пар, природный газ, |  | 40 | 1 | 1637
121301005 | вода, пар, природный газ, |  | 50/40 | 5 | 1439 |  | 122201005 | Ру 25, T от -30оС до +200оС, |  | 50 | 1 | 2081
121301006 | Ру 40 (Dy 15-50), Ру 25 (Dy 65-300), |  | 65/50 | 3 | 1953 |  | 122201006 | класс герметичности "А" |  | 65 | 1 | 2397
121301007 | T от -30оС до +200оС, |  | 80/65 | 96 | 2359 |  | 122201007 |  |  | 80 | 1 | 3403
121301008 | класс герметичности "А" |  | 100/80 | 80 | 2878 |  | 122201008 |  |  | 100 | 1 | 4794
121301009 |  |  | 125/100 | 24 | 5468
121301010 |  |  | 150/125 | 24 | 7169 |  | 122201055 | 11с39п1 BREEZE |  | 50/40 | 1 | 1642
121301011 |  |  | 200/150 | 12 | 12744 |  | 122201056 | сталь, муфтовый, |  | 65/50 | 1 | 2081
121301022 | с редуктором |  | 250/200 | 1 | 42854 |  | 122201057 | стандартный проход |  | 80/65 | 1 | 2782
121301023 | с редуктором |  | 300/250 | 1 | 80261 |  |  | шаровой (с нержавеющим шаром),
122501005 | 11с931п BREEZE |  | 50/40 | 1 | 1701 |  |  | вода, пар, природный газ,
122501006 | сталь, под приварку, |  | 65/50 | 1 | 2349 |  |  | Ру 25, T от -30оС до +200оС,
122501007 | стандартный проход, |  | 80/65 | 1 | 2873 |  |  | класс герметичности "А"
122501008 | под электропривод |  | 100/80 | 1 | 3413
шаровой (с нержавеющим шаром),
| вода, пар, природный газ, | [5 empty] | 122314000 | Кран шаровой SEAGULL |  | 15 | 1 | 717
| Ру 40 (Dy 50), Ру 25 (Dy 65-100), | [5 empty] | 122314001 | под приварку |  | 20 | 1 | 749
| T от -30оС до +200оС, | [5 empty] | 122314002 | сталь, шаровой |  | 25 | 1 | 910
| класс герметичности "А" | [5 empty] | 122314003 | (с нержавеющим шаром), |  | 32 | 1 | 958
122101100 | 11с32п BREEZE |  | 15 | 5 | 1018 |  | 122314004 | стандартнопроходной, |  | 40 | 1 | 1016
122101101 | сталь, фланцевый, |  | 20/15 | 5 | 1140 |  | 122314005 | вода, |  | 50 | 1 | 1552
122101102 | полный проход Ду 15, 20, |  | 25/20 | 3 | 1450 |  | 122314006 | Ру 40 (Dy 15-50), Ру 25 (Dy 65-300), |  | 65 | 1 | 1958
122101103 | стандартный проход Ду 25-300 |  | 32/25 | 3 | 1712 |  | 122314007 | T 200оС, |  | 80 | 1 | 2333
122101104 | шаровой (с нержавеющим шаром), |  | 40/32 | 1 | 2065 |  | 122314008 | класс герметичности "А" |  | 100 | 1 | 4259
122101105 | вода, пар, природный газ, |  | 50/40 | 105 | 2258 |  | 122314010 |  |  | 150 | 1 | 7897
122101106 | Ру 25, T от -30оС до +200оС, |  | 65/50 | 24 | 2686 |  | 122314109 |  | с редуктором | 125 | 1 | 9801
122101107 | класс герметичности "А" |  | 80/65 | 96 | 3253 |  | 122314111 |  |  | 200 | 1 | 11931
122101108 |  |  | 100/80 | 80 | 4098 |  | 122314112 |  | с редуктором | 250 | 1 | 54463
122101109 |  |  | 125/100 | 24 | 7597 |  | 122314113 |  | с редуктором | 300 | 1 | 70620
122101110 |  |  | 150/125 | 24 | 8999
122101111 |  |  | 200/150 | 12 | 14584 |  | 122114000 | Кран шаровой SEAGULL |  | 15 | 1 | 1006
122101122 | с редуктором |  | 250/200 | 1 | 58315 |  | 122114001 | фланцевый |  | 20 | 1 | 1113
122101123 | с редуктором |  | 300/250 | 1 | 99521 |  | 122114002 |  |  | 25 | 1 | 1445
121101652 | 11с33п BREEZE |  | 50/40 | 140 | 2204 |  | 122114003 | сталь, шаровой |  | 32 | 1 | 1605
121101662 | сталь, фланцевый, |  | 65/50 | 96 | 2573 |  | 122114004 | (с нержавеющим шаром), |  | 40 | 1 | 1980
121101672 | стандартный проход |  | 80/65 | 90 | 2921 |  | 122114005 | стандартнопроходной, |  | 50 | 1 | 2151
121101682 | шаровой (с нержавеющим шаром), |  | 100/80 | 60 | 3520 |  | 122114006 | вода, |  | 65 | 1 | 2509
121101692 | вода, пар, природный газ, |  | 125/100 | 1 | 7158 |  | 122114007 | Ру 40 (Dy 15-50), Ру 25 (Dy 65-400), |  | 80 | 1 | 3381
121101701 | Ру 16, T от -30оС до +200оС, |  | 150/100 | 1 | 8079 |  | 122114008 | T 200оС, |  | 100 | 1 | 4366
121101702 | класс герметичности "А" |  | 150/125 | 1 | 8400 |  | 122114009 | класс герметичности "А" |  | 125 | 1 | 6762
121101712 | строительная длина ЗКЛ-2-16 |  | 200/150 | 1 | 14445 |  | 122114010 |  |  | 150 | 1 | 8913
121101726 | с редуктором |  | 250/200 | 1 | 56721
121101736 | с редуктором |  | 300/250 | 1 | 92131 |  | 122114111 | с редуктором |  | 200 | 1 | 13739
121501652 | 11с933п BREEZE |  | 50/40 | 1 | 2408 |  | 122114112 | с редуктором |  | 250 | 1 | 57705
121501662 | сталь, фланцевый, |  | 65/50 | 1 | 2985 |  | 122114113 | с редуктором |  | 300 | 1 | 97338
121501672 | стандартный проход, |  | 80/65 | 1 | 3199
121501682 | под электропривод |  | 100/80 | 1 | 3627 |  |  | Кран шаровой Ballomax
121501692 | под электропривод |  | 125/100 | 1 | 7073 |  |  | под приварку
121501701 | под электропривод |  | 150/100 | 1 | 7800 |  | 122323011 | Broen |  | 200 | 1 | 23963
121501702 | под электропривод |  | 150/125 | 1 | 8153 |  |  | сталь 37.0, шаровой
121501712 | под электропривод |  | 200/150 | 1 | 13482 |  |  | (с нержавеющим шаром),
| шаровой (с нержавеющим шаром), | [6 empty] | стандартнопроходной,
| вода, пар, природный газ, | [6 empty] | жидкая среда, неагрессивная в
| Ру 16, T от -30оС до +200оС, | [6 empty] | отношении конструкционных
| класс герметичности "А" | [6 empty] | материалов крана,
122301003 | 11с34п BREEZE |  | 15 | 1 | 880 |  |  | Ру 25
122301013 | сталь, фланец/сварка, |  | 20/15 | 1 | 1065 |  |  | T 200оС,
122301022 | полный проход Ду 15, |  | 25/20 | 1 | 1311 |  |  | класс герметичности "А"
122301032 | стандартный проход Ду 20-200 |  | 32/25 | 1 | 1445
122301042 | шаровой (с нержавеющим шаром), |  | 40/32 | 1 | 1889 |  | 122123000 | Кран шаровой Ballomax |  | 15 | 1 | 1552
122301052 | вода, пар, природный газ, |  | 50/40 | 1 | 2006 |  | 122123001 | фланцевый Py 40/25 |  | 20 | 1 | 1750
122301062 | Ру 40 (Dy 15-65), Ру 25 (Dy 80-200), |  | 65/50 | 1 | 2568 |  | 122123009 | Broen |  | 125 | 1 | 11872
122301072 | T от -30оС до +200оС, |  | 80/65 | 1 | 3146 |  | 122123010 | сталь 37.0, шаровой |  | 150 | 1 | 20314
122301082 | класс герметичности "А" |  | 100/80 | 1 | 3638 |  |  | (с нержавеющим шаром),
122301092 |  |  | 125/100 | 1 | 6388 |  |  | стандартнопроходной,
122301102 |  |  | 150/125 | 1 | 7827 |  |  | жидкая среда, неагрессивная в
122301112 |  |  | 200/150 | 1 | 13193 |  |  | отношении конструкционных
121301041 | 11с37п BREEZE |  | 20 | 1 | 1011 |  |  | материалов крана,
121301042 | сталь, под приварку, |  | 25 | 1 | 1081 |  |  | Ру 40 (Dy 15,20), Ру 25 (Dy 125-200),
121301043 | полный проход |  | 32 | 1 | 1402 |  |  | T 200оС,
121301044 | шаровой (с нержавеющим шаром), |  | 40 | 1 | 1519 |  |  | класс герметичности "А"
121301045 | вода, пар, природный газ, |  | 50 | 1 | 2306
121301046 | Ру 40 (Dy 20-50), Ру 25 (Dy 65-150), |  | 65 | 1 | 2525 |  |  | Кран шаровой Ballomax
121301047 | T от -30оС до +200оС, |  | 80 | 1 | 3167 |  |  | фланцевый Py 16
121301048 | класс герметичности "А" |  | 100 | 1 | 5468 |  | 121123009 | Broen |  | 125 | 1 | 11524
121301049 |  |  | 125 | 1 | 7549 |  |  | сталь 37.0, шаровой
121301050 |  |  | 150 | 1 | 12744 |  |  | (с нержавеющим шаром),
122101151 | 11с38п BREEZE |  | 20 | 1 | 1471 |  |  | стандартнопроходной,
122101152 | сталь, фланцевый, |  | 25 | 1 | 1728 |  |  | жидкая среда, неагрессивная в
122101153 | полный проход |  | 32 | 1 | 2215 |  |  | отношении конструкционных
122101154 | шаровой (с нержавеющим шаром), |  | 40 | 1 | 2402 |  |  | материалов крана,
122101155 | вода, пар, природный газ, |  | 50 | 1 | 2836 |  |  | Ру 16, T 200˚С,
122101156 | Ру 25, T от -30оС до +200оС, |  | 65 | 1 | 3531 |  |  | класс герметичности "А"
122101157 | класс герметичности "А" |  | 80 | 1 | 4665
122101158 |  |  | 100 | 1 | 7822 |  | 129123006 | Рукоятка для крана Ballomax |  | 200 | 1 | 1252
122101159 |  |  | 125 | 1 | 9705 |  |  | Broen
122101160 |  |  | 150 | 1 | 15761
ЭЛЕКТРОПРИВОДЫ К СТАЛЬНЫМ ШАРОВЫМ КРАНАМ
|  |  | Мощность, кВт | Кол-во шт. в уп-ке | Цена |  | АРТИКУЛ | НАИМЕНОВАНИЕ |  | Мощность, кВт | Кол-во шт. в уп-ке | Цена
АРТИКУЛ | НАИМЕНОВАНИЕ
| Электропривод ГЗ-ОФ-320/15 | [6 empty] | Электропривод ГЗ-ОФ-25/5,5К
| однооборотный, | [6 empty] | четвертьоборотный,
| к стальным шаровым кранам: | [5 empty] | 104500201 | к стальным шаровым кранам |  | 0.025 | 1 | 12369
104500319 | SEAGULL Ду 125 |  | 0.09 | 1 | 40532 |  |  | BREEZE Ду 15-32
104500320 | SEAGULL Ду 150 |  | 0.09 | 1 | 40532 |  |  | Электропривод ГЗ-ОФ-80/21К
четвертьоборотный,
[7 empty] | 104500216 | к стальным шаровым кранам |  | 0.025 | 1 | 13150
| Электропривод ГЗ-ОФ-320/30 | [6 empty] | BREEZE Ду 40-65
| однооборотный, | [6 empty] | Электропривод ГЗ-ОФ-110/11M
| к стальным шаровым кранам: | [6 empty] | четвертьоборотный,
104500316 | SEAGULL Ду 125 |  | 0.06 | 1 | 38894 |  | 104500228 | к стальным шаровым кранам |  | 0.06 | 1 | 18886
104500317 | SEAGULL Ду 150 |  | 0.06 | 1 | 38894 |  |  | BREEZE Ду 80-100
Электропривод ГЗ-ОФ-100/15
однооборотный,
| Электропривод ГЗ-ОФ-630/15 | [5 empty] | 104500304 | к стальным шаровым кранам |  | 0.03 | 1 | 28441
| однооборотный, | [6 empty] | BREEZE Ду 65-100
104500322 | к стальным шаровым кранам |  | 0.18 | 1 | 46406 |  |  | Электропривод ГЗ-ОФ-300/28M
| SEAGULL Ду 200 | [6 empty] | четвертьоборотный,
[7 empty] | 104500252 | к стальным шаровым кранам |  | 0.09 | 1 | 28184
BREEZE Ду 125-150
| Электропривод ГЗ-ОФ-1200/15 | [6 empty] | Электропривод ГЗ-ОФ-320/15
| однооборотный, | [6 empty] | однооборотный,
104500331 | к стальным шаровым кранам |  | 0.37 | 1 | 54442 |  | 104500321 | к стальным шаровым кранам |  | 0.09 | 1 | 40553
| SEAGULL Ду 250 | [6 empty] | BREEZE Ду 125-150
Электропривод ГЗ-ОФ-630/15
однооборотный,
| Электропривод ГЗ-ОФ-2500/15 | [5 empty] | 104500323 | к стальным шаровым кранам |  | 0.18 | 1 | 46417
| однооборотный, | [6 empty] | BREEZE 941/942 Ду 200
104500343 | к стальным шаровым кранам |  | 0.75 | 1 | 75456 |  |  | Электропривод ГЗ-ОФ-600/28М
| SEAGULL Ду 300 | [6 empty] | четвертьоборотный,
[7 empty] | 104500325 | к стальным шаровым кранам |  | 0.15 | 1 | 39932
BREEZE 941/942 Ду 200
КРАНЫ ЛАТУННЫЕ
|  |  | Dy | Кол-во шт. в уп-ке | Цена |  |  |  |  | Dy | Кол-во шт. в уп-ке | Цена
АРТИКУЛ | НАИМЕНОВАНИЕ | [5 empty] | АРТИКУЛ | НАИМЕНОВАНИЕ
114200040 | 11б6бк |  | 15 | 40 | 112 |  |  | КРДП /КРПП /11б25бк/
114200041 | латунь, муфтовый, конусный, |  | 20 | 30 | 130 |  | 173100000 | (ПАЗ, Пенза) |  | 15 | 40 | 121
114200042 | пробко-сальниковый, |  | 25 | 50 | 216 |  | 173100001 | латунь, муфтовый, |  | 20 | 30 | 134
114200043 | вода, Ру 10, T 80оС, |  | 32 | 25 | 369 |  |  | вода, Pу 10, T 150°С
114200044 | нефтепродyкты, |  | 40 | 20 | 563 |  |  | КРДВ
114200045 | Ру 10, T 100оС |  | 50 | 15 | 916 |  | 172102120 | (Цветлит, Гродно) |  | 15 | 36 | 380
латунь, регулирующий, автоматический,
| 11б34бк | [6 empty] | с фильтром и отверстием под манометр
114200510 | латунь, муфтовый, |  | 15 | 50 | 64 |  |  | присоединение муфтовое резьбовое G 1/2"
114200511 | конусный, пружинный, |  | 20 | 1 | 90 |  |  | вода, Pу 16, T 75°С
114202511 | газ, Ру 0.1, T 50оС |  | 20 | 75 | 87 |  |  | присоединение манометра резьбовое М12х1,5
Регулятор давления ICMA
| 11б12бк | [6 empty] | (Италия)
114200500 | латунь, муфтовый |  | 15 | 50 | 82 |  |  | латунь, автоматический,
114200501 | конусный, пружинный, |  | 20 | 40 | 122 |  |  | присоединение муфтовое резьбовое G 1/2"
| газ, Ру 0.1, T 50оС | [6 empty] | вода, Pу 16, T 75°С
[7 empty] | 172113010 | под манометр |  | 15 | 50 | 383
| 11б1бк | [5 empty] | 172113020 |  |  | 15 | 50 | 402
114200532 | латунь, муфтовый, |  | 25 | 20 | 188
114200533 | конусный, натяжной, |  | 32 | 14 | 338 |  |  | Устройство УКМ
| газ, Ру 1, T от -40оС до +50оС | [6 empty] | для установки контрольного манометра
[7 empty] | 114202133 | резьбовое присоединение М 20х1.5 |  |  | 35 | 340
| 11б39бк | [6 empty] | Ру 16, T от 0оС до 150оС
| латунь, муфтовый, | [6 empty] | вода, пар, воздух, газ, нефтепродукты
конусный, натяжной,
| газ, Ру 1, T +50оС | [5 empty] | 114201201 | 12б1бк цапковое, Ру 16, T 225оС |  |  | 1 | 2041
114202542 |  | полный проход | 25 | 40 | 168 |  | 114201211 | 12б2бк фланцевое, Ру 16, T 225оС |  |  | 1 | 2155
114202552 |  | стандартный проход | 25 | 48 | 136 |  | 114201221 | 12б3бк фланцевое, Ру 25, T 250оС |  |  | 1 | 3397
| 11б38бк /11б18бк/ | [6 empty] | латунь, для указателя уровня,
114200100 | латунь, муфтовый, |  | 15 | 50 | 105 |  |  | вода, жидкие неагрессивные среды
трехходовой, с фланцем
| для контрольного манометра, | [6 empty] | Кран Маевского
| Ру 16, пар, Т 225°С, | [5 empty] | 173900008 | латунь, резьба М10 (Ру 6, SEAGULL) |  | 10 | 100 | 17.6
| вода, нефтепродyкты, Т 100оС | [5 empty] | 173902008 | латунь, резьба М10 (Ру 6, Беларусь) |  | 10 | 500 | 26.4
[7 empty] | 173902010 | латунь, резьба G1/2'' (Беларусь) |  | 15 | 250 | 30.5
| 11б18бк | [5 empty] | 173913010 | латунь, резьба G1/2'' |  | 15 | 100 | 24.8
114202100 | (Беларусь) |  | 15 | 90 | 85 |  | 173913011 | латунь, резьба G3/4'' |  | 20 | 80 | 26.8
114202101 | латунь, муфтовый, | с ручкой | 15 | 45 | 92
| трехходовой, без фланца | [6 empty] | Кран водоразборный КВ-15
| для контрольного манометра, | [5 empty] | 114100000 | (ПАЗ, Пенза) |  | 15 | 40 | 109
| Ру 16, пар, Т 225°С, | [6 empty] | латунь, цапковый,
| вода, нефтепродyкты, Т 100оС | [6 empty] | вода, Ру 6, Т 75°С
КОЛЛЕКТОРЫ
|  |  | Кол-во выхо-дов | Кол-во шт. в уп-ке | Цена |  |  |  |  | Кол-во выхо-дов | Кол-во шт. в уп-ке | Цена
АРТИКУЛ | НАИМЕНОВАНИЕ | [5 empty] | АРТИКУЛ | НАИМЕНОВАНИЕ
| Коллектор распределительный SEAGULL | [6 empty] | Коллектор распределительный SEAGULL
| с отсекающими кранами | [6 empty] | с регулировочными вентилями
| латунь, муфта-штуцер, | [6 empty] | никелированная латунь,
| вода, пар, жидкие неагрессивные среды, | [6 empty] | муфта-штуцер,
| Pу 10, T 120°С, | [6 empty] | вода, пар, жидкие неагрессивные среды,
| коллектор Ду 20 (G 3/4"), | [6 empty] | Pу 10, T 120°С,
| выходы Ду 15 (G 1/2") (под "евроконус" | [6 empty] | коллектор Ду 20 (G 3/4"),
выходы Ду 15 (G 1/2")
216114520 | с синей ручкой |  | 2 | 40 | 235
216114521 | с красной ручкой |  | 2 | 40 | 235 |  | 216114720 |  |  | 2 | 60 | 280
216114523 | с синей ручкой |  | 3 | 60 | 381 |  | 216114723 |  |  | 3 | 40 | 398
216114524 | с красной ручкой |  | 3 | 60 | 381 |  | 216114726 |  |  | 4 | 40 | 554
Вернуться к содержанию

## клапаны
КЛАПАНЫ (ВЕНТИЛИ) ЗАПОРНЫЕ
|  |  | Dy | Кол-во шт. в уп-ке | Цена |  |  |  |  | Dy | Кол-во шт. в уп-ке | Цена
АРТИКУЛ | НАИМЕНОВАНИЕ | [5 empty] | АРТИКУЛ | НАИМЕНОВАНИЕ
141100000 | 15Б3р ВЗЗА |  | 15 | 120 | 94 |  | 143100020 | 15с65нж ЧАЗ |  | 15 | 1 | 1221
141100001 | латунь, муфтовый, |  | 20 | 100 | 123 |  | 143100021 | (Китай) |  | 20 | 1 | 1392
141100002 | запорный, |  | 25 | 60 | 173 |  | 143100022 | сталь, фланцевый, |  | 25 | 1 | 1513
141100003 | вода, Ру 10, T 70оС |  | 32 | 36 | 296 |  | 143100023 | запорный, |  | 32 | 1 | 2035
141100004 |  |  | 40 | 24 | 319 |  | 143100024 | вода, пар, |  | 40 | 1 | 2558
141100005 |  |  | 50 | 18 | 617 |  | 143100025 | Ру 16, Т 425оС |  | 50 | 1 | 3108
[7 empty] | 143100026 |  |  | 65 | 1 | 4334
141100050 | 15Б3р БАЗ |  | 15 | 100 | 109 |  | 143100027 |  |  | 80 | 1 | 5335
141100051 | латунь, муфтовый, |  | 20 | 80 | 143 |  | 143100028 |  |  | 100 | 1 | 7568
141100052 | запорный, |  | 25 | 40 | 193 |  | 143100029 |  |  | 125 | 1 | 9966
141100053 | вода, Ру 10, T 70оС |  | 32 | 25 | 344 |  | 143100030 |  |  | 150 | 1 | 14179
141100054 |  |  | 40 | 15 | 522 |  | 143100031 |  |  | 200 | 1 | 23760
141100055 |  |  | 50 | 10 | 717
[7 empty] | 142100020 | 15ч8п/15ч18п |  | 15 | 40 | 76
141100060 | 15Б3р/э БАЗ |  | 15 | 100 | 88 |  | 142100021 | (Китай) |  | 20 | 30 | 94
141100061 | латунь, муфтовый, |  | 20 | 80 | 112 |  | 142100022 | чугун, муфтовый, |  | 25 | 20 | 134
| запорный, с внутренней гайкой, | [5 empty] | 142100023 | запорный, |  | 32 | 12 | 211
| вода, Ру 10, T 70оС | [5 empty] | 142100024 | вода, пар, воздух, |  | 40 | 10 | 285
[7 empty] | 142100025 | Ру 16, T 225оС |  | 50 | 6 | 414
141100150 | 15Б1п ВЗЗА |  | 15 | 12 | 106 |  | 142100026 |  |  | 65 | 4 | 681
141100151 | латунь, муфтовый, |  | 20 | 12 | 156
141100152 | запорный, |  | 25 | 60 | 185 |  | 142100222 | 15ч9п/15ч19п |  | 25 | 10 | 240
141100153 | вода, пар, Ру 16, T 150˚С |  | 32 | 36 | 314 |  | 142100223 | (Китай) |  | 32 | 8 | 390
141100154 |  |  | 40 | 24 | 451 |  | 142100224 | чугун, фланцевый, |  | 40 | 6 | 438
141100155 |  |  | 50 | 12 | 671 |  | 142100225 | запорный, |  | 50 | 4 | 687
вода, пар, воздух,
141100100 | 15Б1п БАЗ |  | 15 | 100 | 116 |  |  | Ру 16, T 225оС
141100101 | латунь, муфтовый, |  | 20 | 80 | 156
141100102 | запорный, |  | 25 | 40 | 202 |  | 142100306 | 15ч14п |  | 65 | 1 | 1397
141100103 | вода, пар, Ру 16, T 200оС |  | 32 | 25 | 380 |  | 142100307 | (Китай) |  | 80 | 1 | 2403
141100104 |  |  | 40 | 15 | 671 |  | 142100308 | чугун, фланцевый, |  | 100 | 1 | 2970
141100105 |  |  | 50 | 10 | 814 |  | 142100309 | запорный, |  | 125 | 1 | 4813
143200010 | 15с22нж ЧАЗ |  | 15 | 1 | 1617 |  | 142100310 | вода, пар, |  | 150 | 1 | 6237
143200011 | (Китай) |  | 20 | 1 | 1738 |  | 142100311 | Ру 16, Т 200оС |  | 200 | 1 | 10758
143200012 | сталь, фланцевый, |  | 25 | 1 | 1881
143200013 | запорный, |  | 32 | 1 | 2585 |  | 142100433 | 15кч16п1 |  | 32 | 1 | 1848
143200014 | вода, пар, |  | 40 | 1 | 3113 |  | 142100434 | (Китай) |  | 40 | 1 | 1991
143200015 | Ру 40, Т 420оС |  | 50 | 1 | 4268 |  | 142100435 | чугун, фланцевый, |  | 50 | 1 | 2393
143200016 |  |  | 65 | 1 | 6292 |  | 142100436 | запорный, |  | 65 | 1 | 4362
143200017 |  |  | 80 | 1 | 6754 |  | 142100437 | вода, пар, |  | 80 | 1 | 5005
143200018 |  |  | 100 | 1 | 9471 |  |  | Ру 25, Т 225°С
143200019 |  |  | 125 | 1 | 13431
143200020 |  |  | 150 | 1 | 18183 |  | 142100443 | 15кч16нж |  | 32 | 1 | 1843
143200021 |  |  | 200 | 1 | 34034 |  | 142100444 | (Китай) |  | 40 | 1 | 1920
143200600 | 15с52нж10 ЧАЗ |  | 15 | 1 | 2530 |  | 142100445 | чугун, фланцевый, |  | 50 | 1 | 2563
143200601 | (Китай) |  | 20 | 1 | 3091 |  | 142100446 | запорный, |  | 65 | 1 | 4840
143200602 | сталь, |  | 25 | 1 | 4092 |  | 142100447 | вода, пар, |  | 80 | 1 | 5253
143200603 | с ответными фланцами, |  | 32 | 1 | 5379 |  |  | Ру 25, Т 300°С
143200604 | вода, пар, Ру 63, T 400оС |  | 40 | 1 | 7117
КЛАПАНЫ ОБРАТНЫЕ И ПРЕДОХРАНИТЕЛЬНЫЕ
|  |  | Dy | Кол-во шт. в уп-ке | Цена |  |  |  |  | Dy | Кол-во шт. в уп-ке | Цена
АРТИКУЛ | НАИМЕНОВАНИЕ | [5 empty] | АРТИКУЛ | НАИМЕНОВАНИЕ
151114010 | Клапан обратный SEAGULL |  | 15 | 200 | 65 |  | 151200505 | 19ч21бр |  | 50 | 1 | 486
151114011 | латунь, муфтовый, |  | 20 | 120 | 106 |  | 151200507 | чугун, бесфланцевый, |  | 80 | 1 | 680
151114012 | пружинный, |  | 25 | 100 | 143 |  | 151200508 | обратный, |  | 100 | 1 | 924
151114013 | с нейлоновым золотником, |  | 32 | 60 | 221 |  | 151200510 | поворотный, |  | 150 | 1 | 2214
151114014 | вода, неагрессивные жидкости, |  | 40 | 40 | 324 |  | 151200511 | вода, пар, |  | 200 | 1 | 4266
151114015 | Ру 10, Т 80оС |  | 50 | 20 | 405 |  | 151200512 | Ру 16, Т 225оС |  | 250 | 1 | 6437
151114016 |  |  | 65 | 10 | 846
151114017 |  |  | 80 | 10 | 1233 |  | 151200733 | 16кч9п |  | 32 | 1 | 1404
151114018 |  |  | 100 | 8 | 1900 |  | 151200734 | чугун, фланцевый, |  | 40 | 1 | 1620
[7 empty] | 151200735 | обратный, подъемный, |  | 50 | 1 | 2376
151114030 | Клапан обратный SEAGULL |  | 15 | 200 | 68 |  | 151200736 | вода, пар, нефтепродукты |  | 65 | 1 | 3618
151114031 | латунь, муфтовый, |  | 20 | 120 | 106 |  | 151200737 | Ру 25, Т 225оС |  | 80 | 1 | 5432
151114032 | пружинный, |  | 25 | 80 | 158
151114033 | с латунным золотником |  | 32 | 60 | 248 |  | 151200555 | Обратный клапан |  | 50 | 1 | 324
151114034 |  |  | 40 | 40 | 342 |  | 151200556 | двухдисковый ЧАЗ |  | 65 | 1 | 405
151114035 |  |  | 50 | 30 | 434 |  | 151200557 | (ЗОЧ 16) |  | 80 | 1 | 523
[7 empty] | 151200558 | чугун, |  | 100 | 1 | 666
151114070 | Клапан обратный SEAGULL |  | 15 | 100 | 77 |  | 151200559 | межфланцевый, |  | 125 | 1 | 887
151114071 | латунь, муфтовый, |  | 20 | 120 | 108 |  | 151200560 | вода, пар, |  | 150 | 1 | 1220
151114072 | поворотный, прямоточный, |  | 25 | 80 | 198 |  | 151200561 | Ру 16, Т 120оС |  | 200 | 1 | 1901
151114073 | вода, неагрессивные жидкости, |  | 32 | 40 | 272 |  | 151200562 |  |  | 250 | 1 | 3235
151114074 | Ру 16, Т 80оС |  | 40 | 24 | 441 |  | 151200563 |  |  | 300 | 1 | 4082
151114075 |  |  | 50 | 12 | 712
151114076 |  |  | 65 | 30 | 1048 |  | 151214505 | Обратный клапан |  | 50 | 4 | 799
151114077 |  |  | 80 | 23 | 1539 |  | 151214506 | двухдисковый SEAGULL |  | 65 | 4 | 983
151114078 |  |  | 100 | 30 | 2603 |  | 151214507 | чугун, |  | 80 | 1 | 1318
[7 empty] | 151214508 | межфланцевый, |  | 100 | 1 | 1890
151113150 | Клапан приемный SEAGULL |  | 15 | 200 | 56 |  | 151214509 | вода, пар, |  | 125 | 1 | 2527
151113151 | латунь, муфтовый, |  | 20 | 120 | 76 |  | 151214510 | Ру 16, Т 120оС |  | 150 | 1 | 3197
151113152 | пружинный, с фильтром |  | 25 | 80 | 100 |  | 151214511 |  |  | 200 | 1 | 5087
151113153 |  |  | 32 | 48 | 159 |  | 151214512 |  |  | 250 | 1 | 9234
151113154 |  |  | 40 | 40 | 222 |  | 151214513 |  |  | 300 | 1 | 14796
151113155 |  |  | 50 | 20 | 284
151113156 |  |  | 65 | 12 | 562 |  | 151300034 | Обратный клапан |  | 40 | 1 | 540
151113157 |  |  | 80 | 9 | 853 |  | 151300035 | дисковый 19с80р SEAGULL |  | 50 | 1 | 675
151113158 |  |  | 100 | 6 | 1188 |  | 151300036 | корпус, диск - оцинкованная сталь, |  | 65 | 1 | 842
[7 empty] | 151300037 | материал уплотнения: EPDM, |  | 80 | 1 | 945
151200905 | 16ч42р |  | 50 | 1 | 2160 |  | 151300038 | межфланцевый, |  | 100 | 1 | 1274
151200907 | чугун, фланцевый, обратный |  | 80 | 1 | 2700 |  | 151300039 | вода, воздух, неагрессивные среды, |  | 125 | 1 | 1728
151200908 | приемный, с сеткой, |  | 100 | 1 | 3240 |  | 151300040 | Ру 16, Т 110оС |  | 150 | 1 | 2171
151200910 | вода, нефть, неагрессивные среды, |  | 150 | 1 | 6750 |  | 151300041 |  |  | 200 | 1 | 3456
151200911 | Ру 25, T 50оС |  | 200 | 1 | 10800 |  | 151300042 |  |  | 250 | 1 | 4968
[7 empty] | 151300043 |  |  | 300 | 1 | 6977
|  |  | Dy клапана | Кол-во шт. в уп-ке | Цена |  | АРТИКУЛ | НАИМЕНОВАНИЕ | Настройка пружины, кгс/см2 | Dy | Кол-во шт. в уп-ке | Цена
АРТИКУЛ | НАИМЕНОВАНИЕ
151113250 | Сетка для приемного |  | 15 | 300 | 6.05 |  | 152300010 | 17c28нж | 0,5-1,5 | 50 | 1 | 10908
151113251 | клапана SEAGULL |  | 20 | 150 | 6.7 |  | 152300011 | сталь, фланцевый, | 1,5-3,5 | 50 | 1 | 10908
151113252 |  |  | 25 | 150 | 8.33 |  | 152300012 | предохранительный, | 3,5-7,0 | 50 | 1 | 10908
151113253 |  |  | 32 | 90 | 13.5 |  | 152300013 | полноподъемный, | 7,0-10,0 | 50 | 1 | 10908
151113254 |  |  | 40 | 90 | 17.6 |  | 152300014 | жидкая, | 10,0-16,0 | 50 | 1 | 10908
151113255 |  |  | 50 | 60 | 25.4 |  | 152300020 | газообраз. среда, нейтр. | 0,5-1,5 | 80 | 1 | 13705
151113256 |  |  | 65 | 30 | 38.8 |  | 152300021 | к углеродистым сталям, | 1,5-3,5 | 80 | 1 | 13705
151113257 |  |  | 80 | 20 | 49.4 |  | 152300022 | Ру 16, | 3,5-7,0 | 80 | 1 | 13705
151113258 |  |  | 100 | 12 | 98 |  | 152300023 | T от -40оС до +425оС | 7,0-10,0 | 80 | 1 | 13705
[7 empty] | 152300024 |  | 10,0-16,0 | 80 | 1 | 13705
КЛАПАНЫ РЕГУЛИРУЮЩИЕ
|  |  | Dy | Кол-во шт. в уп-ке | Цена |  |  |  |  | Dy | Кол-во шт. в уп-ке | Цена
АРТИКУЛ | НАИМЕНОВАНИЕ | Kv |  |  |  |  | АРТИКУЛ | НАИМЕНОВАНИЕ | Kv
154100600 | 25ч945п | 0.16 | 15 | 1 | 27540 |  | 154100412 | 25ч940нж | 3.2 | 25 | 1 | 30996
154100601 | с ЭИМ типа ST-01 | 0.25 | 15 | 1 | 27540 |  | 154100413 | с ЭИМ типа ST-01 | 4 | 25 | 1 | 30996
154100603 | чугун, фланцевый, | 0.4 | 15 | 1 | 27540 |  | 154100414 | чугун, фланцевый, | 6.3 | 25 | 1 | 30996
154100604 | запорно-регулирующий, | 0.63 | 15 | 1 | 27540 |  | 154100415 | регулирующий, | 8 | 25 | 1 | 30996
154100605 | односедельный, | 1 | 15 | 1 | 27540 |  | 154100416 | двухседельный, | 10 | 25 | 1 | 30996
154100606 | жидкие и | 1.6 | 15 | 1 | 27540 |  | 154100417 | жидкие и | 12.5 | 25 | 1 | 30996
154100607 | газообразные среды, | 2.5 | 15 | 1 | 27540 |  | 154100418 | газообразные среды, | 16 | 25 | 1 | 30996
154100608 | Ру 16, T 150оС | 3.2 | 15 | 1 | 27540 |  | 154100420 | Ру 16, T 225оС | 10 | 40 | 1 | 32400
154100609 |  | 4 | 15 | 1 | 27540 |  | 154100421 |  | 16 | 40 | 1 | 32400
154100610 |  | 1.6 | 25 | 1 | 28512 |  | 154100422 |  | 25 | 40 | 1 | 32400
154100611 |  | 2.5 | 25 | 1 | 28512 |  | 154100425 |  | 16 | 50 | 1 | 36601
154100613 |  | 4 | 25 | 1 | 28512 |  | 154100426 |  | 25 | 50 | 1 | 36601
154100614 |  | 6.3 | 25 | 1 | 28512 |  | 154100427 |  | 40 | 50 | 1 | 36601
154100616 |  | 10 | 25 | 1 | 28512 |  | 154100428 |  | 63 | 50 | 1 | 36601
154100618 |  | 16 | 25 | 1 | 28512 |  | 154100435 |  | 40 | 80 | 1 | 45392
154100625 |  | 16 | 50 | 1 | 31536 |  | 154100436 |  | 63 | 80 | 1 | 45392
154100626 |  | 25 | 50 | 1 | 31536 |  | 154100438 |  | 100 | 80 | 1 | 45392
154100627 |  | 40 | 50 | 1 | 31536 |  | 154100439 |  | 160 | 80 | 1 | 45392
154100628 |  | 63 | 50 | 1 | 31536
154100630 |  | 25 | 65 | 1 | 41774
154100631 |  | 40 | 65 | 1 | 41774
154100632 |  | 63 | 65 | 1 | 41774
154100633 |  | 100 | 65 | 1 | 41774 |  | 154100800 | 25ч945нж | 0.1 | 15 | 1 | 26568
154100635 |  | 40 | 80 | 1 | 45176 |  | 154100801 | с ЭИМ типа ST-01 | 0.16 | 15 | 1 | 26568
154100636 |  | 63 | 80 | 1 | 45176 |  | 154100802 | чугун, фланцевый, | 0.25 | 15 | 1 | 26568
154100638 |  | 100 | 80 | 1 | 45176 |  | 154100803 | запорно-регулирующий, | 0.4 | 15 | 1 | 26568
154100639 |  | 160 | 80 | 1 | 45176 |  | 154100804 | односедельный, | 0.63 | 15 | 1 | 26568
154100640 |  | 63 | 100 | 1 | 56290 |  | 154100805 | жидкие и | 1 | 15 | 1 | 26568
154100641 |  | 100 | 100 | 1 | 56290 |  | 154100807 | газообразные среды, | 2.5 | 15 | 1 | 26568
154100643 |  | 160 | 100 | 1 | 56290 |  | 154100808 | Ру 16, T 300оС | 3.2 | 15 | 1 | 26568
154100644 |  | 250 | 100 | 1 | 56290
154100645 |  | 100 | 125 | 1 | 77522
154100647 |  | 160 | 125 | 1 | 77522
154100648 |  | 250 | 125 | 1 | 77522
154100649 |  | 300 | 125 | 1 | 77522
Вернуться к содержанию

## фильтры,изм.пр.
РЕГУЛЯТОРЫ, ЭЛЕВАТОРЫ, КОНДЕНСАТООТВОДЧИКИ
|  |  | Dy | Кол-во шт. в уп-ке | Цена |  |  |  |  | № | Кол-во шт. в уп-ке | Цена
АРТИКУЛ | НАИМЕНОВАНИЕ | Kv |  |  |  |  | АРТИКУЛ | НАИМЕНОВАНИЕ
| Регулятор расхода и давления УРРД-2 | [5 empty] | 171100001 | Элеватор водоструйный |  | 1 | 1 | 2436
| Ру 16, T 180оС | [5 empty] | 171100002 | типа 40с10бк |  | 2 | 1 | 2436
172100352 | НО | 6 | 25 | 1 | 24662 |  | 171100003 | сталь, фланцевый, для |  | 3 | 1 | 3573
172100355 | НО | 25 | 50 | 1 | 25949 |  | 171100004 | понижения температуры |  | 4 | 1 | 3573
172100382 | НЗ | 6 | 25 | 1 | 24398 |  |  | и циркуляции воды
172100385 | НЗ | 25 | 50 | 1 | 25949 |  |  | Ру 16, T 150оС
| Регулятор расхода и давления УРРД-М | [5 empty] | АРТИКУЛ | НАИМЕНОВАНИЕ |  | Dy | Кол-во шт. в уп-ке | Цена
172100322 | чугун, бесфланцевый, | 6 | 25 | 1 | 7799
172100325 | универсальный, | 25 | 50 | 1 | 8140
| без манометра, | [5 empty] | 178100310 | Конденсатоотводчик 45с15нж1 |  | 15 | 1 | 1551
| Ру 16, T 180оС | [5 empty] | 178100311 | термодинамический |  | 20 | 1 | 1738
[7 empty] | 178100312 | (ПАЗ) |  | 25 | 1 | 2189
под приварку, Ру 40
ФИЛЬТРЫ, ГРЯЗЕВИКИ, ПАТРУБКИ, ВАНТУЗЫ
|  | Сетка, микрон | Dy | Кол-во шт. в уп-ке | Цена |  |  |  |  | Dy | Кол-во шт. в уп-ке | Цена
АРТИКУЛ | НАИМЕНОВАНИЕ | [5 empty] | АРТИКУЛ | НАИМЕНОВАНИЕ
174214010 | Фильтр сетчатый | 400 | 15 | 160 | 79 |  | 174369405 | Фильтр ФМФ VP |  | 50 | 1 | 1029
174214011 | SEAGULL | 400 | 20 | 120 | 127 |  | 174369406 | (Китай) |  | 65 | 1 | 1529
174214012 | латунь, муфтовый, | 400 | 25 | 80 | 175 |  | 174369407 | чугун, фланцевый, |  | 80 | 1 | 1782
174214013 | вода, | 470 | 32 | 40 | 310 |  | 174369408 | магнитомеханический, |  | 100 | 1 | 2426
174214014 | Ру 16, T 120оС | 470 | 40 | 32 | 471 |  | 174369409 | для улавливания стойких |  | 125 | 1 | 3960
174214015 |  | 470 | 50 | 20 | 743 |  | 174369410 | механических примесей, |  | 150 | 1 | 5061
174214016 |  | 700 | 65 | 12 | 1150 |  | 174369411 | в т.ч. ферромагнетиков |  | 200 | 1 | 8652
174214017 |  | 900 | 80 | 8 | 1821 |  |  | Ру 16, T 150оС
174214018 |  | 900 | 100 | 4 | 3146
174200010 | Фильтр сетчатый БАЗ | 400 | 15 | 150 | 82 |  | 174300302 | Фильтр ФММ (Россия) |  | 25 | 1 | 836
174200011 | латунь, муфтовый, | 400 | 20 | 80 | 123 |  | 174300303 | чугун, муфтовый, |  | 32 | 1 | 999
174200012 | вода, Ру 16, T 100оС | 400 | 25 | 72 | 193 |  | 174300304 | магнитомеханический, |  | 40 | 1 | 1177
174200013 |  | 500 | 32 | 48 | 329 |  |  | для улавливания стойких
174200014 |  | 500 | 40 | 30 | 508 |  |  | механических примесей,
174200015 |  | 500 | 50 | 12 | 783 |  |  | в т.ч. ферромагнетиков
174269405 | Фильтр сетчатый |  | 50 | 1 | 562 |  |  | Ру 16, T 150оС
174269406 | (Китай) |  | 65 | 1 | 803
174269407 | чугун, фланцевый |  | 80 | 1 | 1091 |  | 174300312 | Фильтр ФММ Водоприбор |  | 25 | 1 | 1969
174269408 | вода |  | 100 | 1 | 1397 |  | 174300313 | чугун, муфтовый, |  | 32 | 1 | 2189
174269409 | Ру 16, T 150оС |  | 125 | 1 | 2008 |  | 174300314 | магнитомеханический, |  | 40 | 1 | 2503
174269410 |  |  | 150 | 1 | 3014 |  |  | для улавливания стойких
174269411 |  |  | 200 | 1 | 4670 |  |  | механических примесей,
174100004 | Грязевик вертикальный |  | 40 | 1 | 2618 |  |  | в т.ч. ферромагнетиков
174100005 | фланцевый |  | 50 | 1 | 2761 |  |  | Ру 16, T 150оС
174100006 | сталь, для очистки воды |  | 65 | 1 | 3971
174100007 | от взвешенных частиц, грязи |  | 80 | 1 | 4741 |  | 174300405 | Фильтр ФМФ (Россия) |  | 50 | 1 | 1537
174100008 | в системах водяного отопления, |  | 100 | 1 | 5940 |  | 174300406 | чугун, фланцевый, |  | 65 | 1 | 1910
174100009 | Ру 10, T 150оС |  | 125 | 1 | 7986 |  | 174300407 | магнитомеханический, |  | 80 | 1 | 2373
174100010 |  |  | 150 | 1 | 8926 |  | 174300408 | для улавливания стойких |  | 100 | 1 | 3328
174100011 |  |  | 200 | 1 | 13574 |  | 174300410 | механических примесей, |  | 150 | 1 | 11770
174100012 |  |  | 250 | 1 | 31680 |  |  | в т.ч. ферромагнетиков
174100025 | Грязевик вертикальный |  | 50 | 1 | 2453 |  |  | Ру 16, T 150оС
174100026 | приварной |  | 65 | 1 | 3735
174100027 | сталь, для очистки воды |  | 80 | 1 | 3971 |  | 174300425 | Фильтр ФМФ Водоприбор |  | 50 | 1 | 4554
174100028 | от взвешенных частиц, грязи |  | 100 | 1 | 5159 |  | 174300426 | чугун, фланцевый, |  | 65 | 1 | 5060
174100029 | в системах водяного отопления, |  | 125 | 1 | 6639 |  | 174300427 | магнитомеханический, |  | 80 | 1 | 6930
174100030 | Ру 10, T 150оС |  | 150 | 1 | 7799 |  | 174300428 | для улавливания стойких |  | 100 | 1 | 7403
174100031 |  |  | 200 | 1 | 11627 |  | 174300430 | механических примесей, |  | 150 | 1 | 16841
272600005 | Узел соединительный ПФРК |  | 50 | 1 | 5115 |  | 174300431 | в т.ч. ферромагнетиков |  | 200 | 1 | 28974
272600006 | (Водоприбор) |  | 65 | 1 | 5533 |  |  | Ру 16, T 150оС
272600007 | чугун, |  | 80 | 1 | 7007
272600008 | с резиновыми уплотнениями, |  | 100 | 1 | 7139 |  | 178200006 | Вантуз В6 |  | 50 | 1 | 9537
272600009 | вода, Ру 10, Т от 5 до 50˚С |  | 125 | 1 | 7865 |  | 178200009 | чугун, фланцевый, |  | 100 | 1 | 10703
272600010 |  |  | 150 | 1 | 8492 |  |  | вода, Ру 10, Т от 5 до 50˚С
272600011 |  |  | 200 | 1 | 8932
272600012 |  |  | 250 | 1 | 9779 |  | 178200005 | Вантуз В6 |  | 50 | 1 | 18040
272600013 |  |  | 300 | 1 | 12595 |  | 178200008 | (Водоприбор) |  | 100 | 1 | 18601
272600015 |  |  | 400 | 1 | 18865 |  |  | чугун, фланцевый,
272600018 |  |  | 600 | 1 | 60005 |  |  | вода, Ру 10, Т от 5 до 50˚С
СЧЁТЧИКИ ВОДЫ
|  | Qnom, м3/час | Dy | Кол-во шт. в уп-ке | Цена |  |  |  | Qnom, м3/час | Dy | Кол-во шт. в уп-ке | Цена
АРТИКУЛ | НАИМЕНОВАНИЕ | [5 empty] | АРТИКУЛ | НАИМЕНОВАНИЕ
181100020 | СВК | 1.5 | 15 | 10 | 321 |  | 181100080 | ВСХ | 1.5 | 15 | 1 | 611
| (Арзамас) | [5 empty] | 181100081 | (Тепловодомер) | 2.5 | 20 | 1 | 1068
| муфтовый, крыльчатый, | [5 empty] | 181100082 | муфтовый, крыльчатый, | 3.5 | 25 | 1 | 4095
| Ру 10, T от 5оС до 90оС | [5 empty] | 181100083 | Ру 16, T от 5оС до 50оС | 6 | 32 | 1 | 4602
| (с монтажным комплектом) | [5 empty] | 181100084 |  | 10 | 40 | 1 | 5310
181100000 | СВК | 1.5 | 15 | 20 | 466
| (Бологое) | [5 empty] | 181200080 | ВСХд | 1.5 | 15 | 1 | 818
| муфтовый, крыльчатый, | [6 empty] | (Тепловодомер)
| Ру 16, T от 5оС до 90оС | [6 empty] | муфтовый, крыльчатый,
| (с монтажным комплектом) | [6 empty] | Ру 16, T от 5оС до 50оС
181100010 | СВКи | 1.5 | 15 | 1 | 543 |  |  | с импульсным выходом
| (Арзамас) | [5 empty] | 181100090 | ВСГ | 1.5 | 15 | 1 | 611
| муфтовый, крыльчатый, | [5 empty] | 181100091 | (Тепловодомер) | 2.5 | 20 | 1 | 1068
| с импульсным выходом, | [5 empty] | 181100092 | муфтовый, крыльчатый, | 3.5 | 25 | 1 | 4873
| Ру 10, T от 5оС до 90оС | [5 empty] | 181100093 | Ру 16, | 6 | 32 | 1 | 5381
| (с монтажным комплектом) | [5 empty] | 181100094 | T от 5оС до 90оС (Ду 15-20), | 10 | 40 | 1 | 6549
181100050 | СX | 1.5 | 15 | 1 | 840 |  |  | T от 5оС до 150оС (Ду 25-40)
(Водоприбор)
| муфтовый, крыльчатый, | [5 empty] | 181200090 | ВСГд | 1.5 | 15 | 1 | 818
| Ру 10, T от 5оС до 30оС | [6 empty] | (Тепловодомер)
| (с монтажным комплектом) | [6 empty] | муфтовый, крыльчатый,
181100060 | СГ | 1.5 | 15 | 1 | 840 |  |  | Ру 16, T от 5оС до 90оС
| (Водоприбор) | [6 empty] | с импульсным выходом
| муфтовый, крыльчатый, | [5 empty] | 181100455 | ВМХм | 15 | 50 | 1 | 9617
| Ру 10, T от 30оС до 90оС | [5 empty] | 181100456 | (Водоприбор) | 25 | 65 | 1 | 9959
| (с монтажным комплектом) | [5 empty] | 181100457 | фланцевый, турбинный, | 40 | 80 | 1 | 12154
181200050 | СХИ | 1.5 | 15 | 1 | 1120 |  | 181100458 | Ру 16, T от 5оС до 50оС | 60 | 100 | 1 | 13004
| (Водоприбор) | [5 empty] | 181100460 |  | 150 | 150 | 1 | 23128
| муфтовый, крыльчатый, | [5 empty] | 181100461 |  | 250 | 200 | 1 | 40061
| с импульсным выходом, | [5 empty] | 181100465 | ВХ | 40 | 50 | 1 | 13251
| Ру 10, T от 5оС до 30оС | [5 empty] | 181100466 | (Водоприбор) | 50 | 65 | 1 | 15021
| (с монтажным комплектом) | [5 empty] | 181100467 | фланцевый, турбинный, | 100 | 80 | 1 | 16036
181200060 | СГИ | 1.5 | 15 | 1 | 1120 |  | 181100468 | Ру 16, T от 5оС до 50оС | 120 | 100 | 1 | 17381
| (Водоприбор) | [5 empty] | 181100515 | ВМГ | 15 | 50 | 1 | 13948
| муфтовый, крыльчатый, | [5 empty] | 181100516 | (Водоприбор) | 25 | 65 | 1 | 14809
| с импульсным выходом, | [5 empty] | 181100517 | фланцевый, турбинный, | 45 | 80 | 1 | 17204
| Ру 10, T от 30оС до 90оС | [5 empty] | 181100518 | Ру 16, T от 5оС до 150оС | 70 | 100 | 1 | 18125
| (с монтажным комплектом) | [5 empty] | 181100520 |  | 150 | 150 | 1 | 29913
181100030 | ВСКМ | 1.5 | 15 | 10 | 555 |  | 181100521 |  | 250 | 200 | 1 | 44722
181100031 | (ПК Прибор) | 2.5 | 20 | 20 | 820 |  | 181100525 | СТВХ | 45 | 50 | 1 | 6348
181100132 | муфтовый, крыльчатый | 3.5 | 25 | 5 | 2749 |  | 181100526 | (ПК Прибор) | 60 | 65 | 1 | 7658
181100133 | Ру 10, | 6 | 32 | 5 | 3304 |  | 181100527 | фланцевый, | 100 | 80 | 1 | 8472
181100134 | T от 5оС до 90оС (Ду 15, 20) | 10 | 40 | 3 | 4637 |  | 181100528 | турбинный, | 150 | 100 | 1 | 9192
181100135 | T от 5оС до 120оС (Ду 25-50) | 15 | 50 | 1 | 5900 |  | 181100529 | Ру 16, T от 5оС до 40оС | 250 | 150 | 1 | 14384
| (с монтажным комплектом) | [5 empty] | 181100535 | СТВУ | 15 | 50 | 1 | 7363
[7 empty] | 181100536 | (ПК Прибор) | 25 | 65 | 1 | 8720
181100138 | фланцевый | 15 | 50 | 1 | 5841 |  | 181100537 | фланцевый, турбинный, | 45 | 80 | 1 | 9511
181200130 | ВСКМ ДГ | 1.5 | 15 | 1 | 820 |  | 181100538 | Ру 16, T от 5оС до 120оС | 70 | 100 | 1 | 10042
181200131 | (ПК Прибор) | 2.5 | 20 | 1 | 1699 |  | 181100539 |  | 150 | 150 | 1 | 16496
181200132 | муфтовый, крыльчатый | 3.5 | 25 | 1 | 3457 |  | 181100584 | ВСХН | 30 | 40 | 1 | 5404
181200133 | с импульсным выходом, | 6 | 32 | 1 | 4000 |  | 181100585 | (Тепловодомер) | 50 | 50 | 1 | 6868
181200134 | Ру 10, | 10 | 40 | 1 | 5168 |  | 181100586 | фланцевый, турбинный, | 60 | 65 | 1 | 7269
| T от 5оС до 90оС (Ду 15, 20) | [5 empty] | 181100587 | Ру 16, T от 5оС до 50оС | 120 | 80 | 1 | 8343
| T от 5оС до 120оС (Ду 25-40) | [5 empty] | 181100588 |  | 230 | 100 | 1 | 8897
| (с монтажным комплектом) | [5 empty] | 181100589 |  | 250 | 125 | 1 | 9936
181100141 | СКБ | 2.5 | 20 | 1 | 3599 |  | 181100590 |  | 400 | 150 | 1 | 15458
181100142 | (Водоприбор) | 3.5 | 25 | 1 | 3870 |  | 181100591 |  | 750 | 200 | 1 | 20237
181100143 | муфтовый, крыльчатый, | 6 | 32 | 1 | 4224 |  | 181100592 |  | 1100 | 250 | 1 | 27258
181100144 | Ру 16, T от 5оС до 90оС | 10 | 40 | 1 | 5570 |  | 181100594 | ВСГН | 15 | 40 | 1 | 5983
181200141 | СКБи | 2.5 | 20 | 1 | 3929 |  | 181100595 | (Тепловодомер) | 15 | 50 | 1 | 7800
181200142 | (Водоприбор) | 3.5 | 25 | 1 | 4213 |  | 181100596 | фланцевый, турбинный, | 30 | 65 | 1 | 8496
181200143 | муфтовый, крыльчатый, | 6 | 32 | 1 | 4543 |  | 181100597 | Ру 16, T от 5оС до 150оС | 45 | 80 | 1 | 9204
181200144 | с импульсным выходом, | 10 | 40 | 1 | 5888 |  | 181100598 |  | 70 | 100 | 1 | 9971
| Ру 16, T от 5оС до 90оС | [5 empty] | 181100599 |  | 100 | 125 | 1 | 11068
181100152 | ОСВУ | 3.5 | 25 | 10 | 2454 |  | 181100600 |  | 150 | 150 | 1 | 18408
181100153 | (ПК Прибор) | 6 | 32 | 5 | 2749 |  | 181100601 |  | 250 | 200 | 1 | 22892
181100154 | латунный корпус, | 10 | 40 | 3 | 3611 |  | 181100602 |  | 500 | 250 | 1 | 29382
| муфтовый, крыльчатый, | [6 empty] | Комплект монтажный КМ
| Ру 10, T от 5оС до 90оС | [5 empty] | 181100910 | для счетчиков воды |  | 15 | 1 | 80
181200585 | ВСХНд | 50 | 50 | 1 | 7611 |  | 181100911 | Ру 16, T 90оС |  | 20 | 1 | 119
181200586 | (Тепловодомер) | 60 | 65 | 1 | 8378 |  | 181100902 |  |  | 25 | 1 | 243
181200587 | фланцевый, турбинный, | 120 | 80 | 1 | 8779 |  |  | Датчик герконовый ДГКИ
181200588 | Ру 16, T от 5оС до 50оС | 230 | 100 | 1 | 9593 |  |  | (Водоприбор)
| с импульсным выходом | [5 empty] | 181200903 | для счетчиков воды ВХ/ВМГ |  |  | 1 | 979
[7 empty] | 181200904 | для счетчиков воды ВМХм |  |  | 1 | 979
ТЕРМОМЕТРЫ, МАНОМЕТРЫ, УКАЗАТЕЛИ УРОВНЯ
|  |  | Длина ножки, мм | Кол-во шт. в уп-ке | Цена |  |  |  |  | Pу Мпа | Кол-во шт. в уп-ке | Цена
АРТИКУЛ | НАИМЕНОВАНИЕ | [5 empty] | АРТИКУЛ | НАИМЕНОВАНИЕ
| Термометр прямой технический жидкостный | [6 empty] | Манометры избыточного давления*
| (Стеклоприбор) | [6 empty] | резьбовое присоединение штуцер,
184100002 | от -35оС до +50оС |  | 66 | 200 | 89 |  |  | для неагрессивных сред: жидкость, газ, пар
184100004 | от 0оС до +100оС |  | 66 | 200 | 89
184100005 | от 0оС до +150оС |  | 66 | 200 | 89
184100006 | от 0оС до +200оС |  | 66 | 200 | 89 |  | 182102211 | МТ63 (Багория) |  | 0.6 | 128 | 91
184100012 | от -35оС до +50оС |  | 103 | 200 | 89 |  | 182102212 | органическое стекло |  | 1 | 128 | 91
184100014 | от 0оС до +100оС |  | 103 | 200 | 89 |  | 182102213 | М 12х1.5 |  | 1.6 | 128 | 91
184100015 | от 0оС до +150оС |  | 103 | 200 | 89 |  | 182102214 | класс точности 1,5 |  | 2.5 | 128 | 91
184100016 | от 0оС до +200оС |  | 103 | 200 | 89
184100024 | от 0оС до +100оС |  | 163 | 200 | 89
184100025 | от 0оС до +150оС |  | 163 | 200 | 89 |  | 182102311 | МТ100 (Багория) |  | 0.6 | 64 | 186
184100026 | от 0оС до +200оС |  | 163 | 200 | 89 |  | 182102312 | органическое стекло |  | 1 | 64 | 186
| Термометр угловой технический жидкостный | [5 empty] | 182102313 | М 20х1.5 |  | 1.6 | 64 | 186
| (Стеклоприбор) | [5 empty] | 182102314 | класс точности 1,5 |  | 2.5 | 64 | 186
184100102 | от -35оС до +50оС |  | 104 | 3 | 89 |  | 182102315 |  |  | 4 | 64 | 186
184100104 | от 0оС до +100оС |  | 104 | 3 | 89
184100105 | от 0оС до +150оС |  | 104 | 3 | 89
184100106 | от 0оС до +200оС |  | 104 | 3 | 89 |  | 182602361 | МТ100 (Багория) |  | 0.6 | 64 | 186
184100114 | от 0оС до +100оС |  | 141 | 3 | 89 |  | 182602362 | органическое стекло |  | 1 | 64 | 186
184100115 | от 0оС до +150оС |  | 141 | 3 | 89 |  | 182602363 | резьба G 1/2" |  | 1.6 | 64 | 186
184100116 | от 0оС до +200оС |  | 141 | 3 | 89 |  | 182602364 | класс точности 1,5 |  | 2.5 | 64 | 186
184700001 | Оправа прямая |  | 66 | 25 | 129
184700002 | защитная для термометров |  | 103 | 25 | 129
184700003 |  |  | 163 | 25 | 129 |  | 182102411 | МТ160 (Багория) |  | 0.6 | 24 | 405
184700051 | Оправа угловая |  | 104 | 25 | 129 |  | 182102412 | техническое стекло |  | 1 | 24 | 405
184700052 | защитная для термометров |  | 141 | 25 | 129 |  | 182102413 | М 20х1.5 |  | 1.6 | 24 | 405
| Бобышка под термометр | [5 empty] | 182102414 | класс точности 1,5 |  | 2.5 | 24 | 405
184700909 | сталь, М27х2, высота 21 мм |  |  | 1 | 20.2
184700910 | сталь, М27х2, высота 35 мм |  |  | 50 | 31.9
184700911 | сталь, М27х2, высота 50 мм |  |  | 50 | 39.4 |  |  | Отборное устройство для манометра, Т до 200оС
184700912 | сталь, М27х2, высота 55 мм |  |  | 1 | 42.5 |  |  | (сильфонная трубка с петлей)
АРТИКУЛ | НАИМЕНОВАНИЕ |  | Длина ножки, мм | Кол-во шт. в уп-ке | Цена |  |  | прямое:
[7 empty] | 182902271 | сварка-штуцер |  | 2.5 | 50 | 277
[7 empty] | 182902210 | муфта-штуцер |  | 2.5 | 1 | 289
Биметаллические термометры
| в комплекте с защитной гильзой Ру 2,5 Мпа, G1/2" | [6 empty] | угловое:
| металлический корпус, резьбовое присоединение штуцер (G 1/2") | [5 empty] | 182902211 | муфта-штуцер |  | 2.5 | 1 | 289
| для неагрессивных сред: жидкость, газ, пар | [5 empty] | 182902272 | сварка-штуцер |  | 2.5 | 50 | 277
ТБ-63 (осевой) диаметр корпуса 63 мм
184301002 | от 0оС до +120оС |  | 50 | 1 | 164 |  | * краны трехходовые под манометр - см. раздел "Краны латунные"
184301003 | от 0оС до +150оС |  | 50 | 1 | 164
184301004 | от 0оС до +200оС |  | 50 | 1 | 164 |  | АРТИКУЛ | НАИМЕНОВАНИЕ | Длина, мм | № | Кол-во шт. в уп-ке | Цена
184301012 | от 0оС до +120оС |  | 100 | 1 | 207
184301013 | от 0оС до +150оС |  | 100 | 1 | 207
184301014 | от 0оС до +200оС |  | 100 | 1 | 207 |  | 181800002 | Указатель уровня 12кч11бк |  | 2 | 1 | 1516
| ТБ-100 (осевой) диаметр корпуса 100 мм | [5 empty] | 181800006 | (в сборе со стеклом), |  | 6 | 1 | 2242
184301202 | от 0оС до +120оС |  | 50 | 1 | 270 |  |  | чугун, для воды, Ру 25, T 250оС
184301203 | от 0оС до +150оС |  | 50 | 1 | 270
184301204 | от 0оС до +200оС |  | 50 | 1 | 270
184301222 | от 0оС до +120оС |  | 100 | 1 | 330
184301223 | от 0оС до +150оС |  | 100 | 1 | 330 |  | 181800052 | Стекло Клингера | 140 | 2 | 5 | 302
184301224 | от 0оС до +200оС |  | 100 | 1 | 330 |  | 181800054 | рифленое, | 190 | 4 | 1 | 197
| ТБ-100 (радиальный) диаметр корпуса 100 мм | [5 empty] | 181800056 | для указателя | 250 | 6 | 5 | 502
184301622 | от 0оС до +120оС |  | 100 | 1 | 496 |  |  | уровня 12кч11бк
184301623 | от 0оС до +150оС |  | 100 | 1 | 496
184301624 | от 0оС до +200оС |  | 100 | 1 | 496
Вернуться к содержанию

## отопление
РАДИАТОРЫ ЧУГУННЫЕ
АРТИКУЛ | НАИМЕНОВАНИЕ |  | Кол-во секций | Кол-во шт. в уп-ке | Цена |  | АРТИКУЛ | НАИМЕНОВАНИЕ |  | Кол-во секций | Кол-во шт. в уп-ке | Цена
301101002 | Радиатор МС-140М4-500 |  | 7 | 10 | 2510 |  | 301100012 | Радиатор МС-140М2-500 |  | 7 | 10 | 2638
301101001 | (Луганск) |  | 4 | 1 | 1434 |  | 301100011 | (Любохна) |  | 4 | 1 | 1508
| чугун, Ру 9, Тмакс 130оС | [6 empty] | чугун, Ру 12, Тмакс 130оС
Упаковка:
| Упаковка: | [6 empty] | 10 шт МС-140M2-500х7 + 1шт МС-140М2-500х4
| 10 шт МС-140M4-500х7 + 1шт МС-140М4-500х4 | [6 empty] | Строительная длина 1 секции - 94 мм
| Строительная длина 1 секции - 95 мм | [6 empty] | Номинальная теплоотдача 1 секции - 160 Вт
| Номинальная теплоотдача 1 секции - 175 Вт | [5 empty] | 301100512 | Радиатор МС-140М-300 |  | 7 | 16 | 2510
| Комплектуется пробкой радиаторной 3/4" | [5 empty] | 301100511 | (Любохна) |  | 4 | 2 | 1434
чугун, Ру 12, Тмакс 130оС
301101502 | Радиатор МС-140M4-300 |  | 7 | 18 | 2321 |  |  | Упаковка:
301101501 | (Луганск) |  | 4 | 2 | 1326 |  |  | 16 шт МС-140M-300х7 + 2шт МС-140М-300х4
| чугун, Ру 9, Тмакс 130оС | [6 empty] | Строительная длина 1 секции - 94 мм
Номинальная теплоотдача 1 секции - 106 Вт
| Упаковка: | [5 empty] | 301100021 | Радиатор МС-140М2-500 |  | 4 | 1 | 1525
| 18 шт МС-140М4-300х7 + 2шт МС-140М4-300х4 | [5 empty] | 301100022 | (Нижний Тагил) |  | 7 | 9 | 2669
| Строительная длина 1 секции - 95 мм | [6 empty] | чугун, Ру 12, Тмакс 130оС
| Номинальная теплоотдача 1 секции - 120 Вт | [6 empty] | Упаковка:
| Комплектуется пробкой радиаторной 3/4" | [6 empty] | 9 шт МС-140М2-500х7 + 1шт МС-140М2-500х4 или
7 шт МС-140М2-500х7 + 1шт МС-140М2-500х4
301102002 | Радиатор МС-140-500 |  | 7 | 9 | 2714 |  |  | Строительная длина 1 секции - 94 мм
301102001 | (Минск) |  | 4 | 1 | 1551 |  |  | Номинальная теплоотдача 1 секции - 160 Вт
| чугун, Ру 9, Тмакс 130оС | [6 empty] | Радиатор SEAGULL
Classic 100/500
| Упаковка: | [5 empty] | 301169312 | чугун, окрашенный, Ру 12 |  | 4 | 1 | 1879
| 9 шт МС-140-500х7 + 1шт МС-140-500х4 | [5 empty] | 301169314 | Строительная длина 1 секции - 65 мм |  | 7 | 1 | 3289
| Строительная длина 1 секции - 108 мм | [5 empty] | 301169316 | Номинальная теплоотдача 1 секции -150 Вт. |  | 10 | 1 | 4698
| Номинальная теплоотдача 1 секции -160 Вт | [5 empty] | 301169318 | В комплекте: 3 (4) кронштейна, 1 заглушка, |  | 12 | 1 | 5638
1 кран Маевского, 4 пробки
301102502 | Радиатор Б3-140-300 |  | 7 | 8 | 2472 |  |  | Радиатор SEAGULL
301102501 | (Минск) |  | 4 | 1 | 1413 |  |  | Classic 80/500
| чугун, Ру 9, Тмакс 130оС | [5 empty] | 301169302 | чугун, окрашенный, Ру 12 |  | 4 | 1 | 1814
| Строительная длина 1 секции - 98 мм | [5 empty] | 301169304 | Строительная длина 1 секции - 60 мм |  | 7 | 1 | 3175
| Номинальная теплоотдача 1 секции - 120 Вт | [5 empty] | 301169306 | Номинальная теплоотдача 1 секции -150 Вт. |  | 10 | 1 | 4536
[7 empty] | 301169308 | В комплекте: 3 (4) кронштейна, 1 заглушка, |  | 12 | 1 | 5443
1 кран Маевского, 4 пробки
РАДИАТОРЫ АЛЮМИНИЕВЫЕ
|  |  | Кол-во секций | Кол-во шт. в уп-ке | Цена |  |  |  |  | Кол-во секций | Кол-во шт. в уп-ке | Цена
АРТИКУЛ | НАИМЕНОВАНИЕ | [5 empty] | АРТИКУЛ | НАИМЕНОВАНИЕ
301500200 | Радиатор SEAGULL Lux 70/500 |  | 4 | 1 | 1192 |  | 301500240 | Радиатор SEAGULL Lux 85/350 |  | 4 | 1 | 1192
301500202 | алюминиевый литой, Ру 20 |  | 6 | 1 | 1789 |  | 301500242 | алюминиевый литой, Ру 20 |  | 6 | 1 | 1789
301500204 | Строительная длина 1 секции - 80 мм |  | 8 | 1 | 2385 |  | 301500244 | Строительная длина 1 секции - 80 мм |  | 8 | 1 | 2385
301500206 | Номинальная теплоотдача 1 секции-182 Вт. |  | 10 | 1 | 2981 |  | 301500246 | Номинальная теплоотдача 1 секции-176 Вт. |  | 10 | 1 | 2981
301500208 | Высота радиатора - 575 мм |  | 12 | 1 | 3577 |  | 301500248 | Высота радиатора - 425 мм |  | 12 | 1 | 3577
301569100 | Радиатор SEAGULL Lux 80/500 |  | 4 | 1 | 1067 |  | 301500220 | Радиатор SEAGULL Lux 100/500 |  | 4 | 1 | 1404
| алюминиевый литой, Ру 16 | [5 empty] | 301500222 | алюминиевый литой, Ру 20 |  | 6 | 1 | 2105
| Строительная длина 1 секции - 80 мм | [5 empty] | 301500224 | Строительная длина 1 секции - 80 мм |  | 8 | 1 | 2807
| Номинальная теплоотдача 1 секции-188 Вт. | [5 empty] | 301500226 | Номинальная теплоотдача 1 секции-197 Вт. |  | 10 | 1 | 3509
| Высота радиатора - 582 мм | [5 empty] | 301500228 | Высота радиатора - 580 мм |  | 12 | 1 | 4211
РАДИАТОРЫ БИМЕТАЛЛИЧЕСКИЕ
|  |  | Кол-во секций | Кол-во шт. в уп-ке | Цена |  |  |  |  | Кол-во секций | Кол-во шт. в уп-ке | Цена
АРТИКУЛ | НАИМЕНОВАНИЕ | [5 empty] | АРТИКУЛ | НАИМЕНОВАНИЕ
Радиатор SEAGULL Gelius 80/350
301700132 | биметаллический, Ру 18 |  | 4 | 120 | 1316
301700133 |  |  | 6 | 80 | 1973
301700135 | Строительная длина 1 секции - 80 мм |  | 8 | 80 | 2631
301700136 | Номинальная теплоотдача 1 секции -150 Вт. |  | 10 | 300 | 3289 |  |  | Радиатор SEAGULL Gelius 80/500
301700137 | Высота радиатора - 425 мм |  | 12 | 200 | 3947 |  | 301769002 | биметаллический, Ру 18 |  | 4 | 1 | 1496
[7 empty] | 301769003 |  |  | 6 | 1 | 2244
| Радиатор SEAGULL Gelius 80/200 | [5 empty] | 301769005 | Строительная длина 1 секции - 80 мм |  | 8 | 1 | 2992
301700142 | биметаллический, Ру 18 |  | 4 | 500 | 1245 |  | 301769006 | Номинальная теплоотдача 1 секции -190 Вт |  | 10 | 1 | 3740
301700143 |  |  | 6 | 500 | 1868 |  | 301769008 | Высота радиатора - 570 мм |  | 12 | 1 | 4488
301700145 | Строительная длина 1 секции - 80 мм |  | 8 | 300 | 2490
301700146 | Номинальная теплоотдача 1 секции -110 Вт. |  | 10 | 300 | 3113
301700147 | Высота радиатора - 275 мм |  | 12 | 240 | 3736
РАДИАТОРЫ СТАЛЬНЫЕ ПАНЕЛЬНЫЕ
| НАИМЕНОВАНИЕ | Длина, мм | Тепло-отдача ∆Т 70, Вт | Тепло-отдача ∆Т 50, Вт | Цена |  |  | НАИМЕНОВАНИЕ | Длина, мм | Тепло-отдача ∆Т 70, Вт | Тепло-отдача ∆Т 50, Вт | Цена
АРТИКУЛ | [6 empty] | АРТИКУЛ
301312442 | Радиатор Sanicomfort | 600 | 1382.92 | 898 | 1595 |  | 301412042 | Радиатор Sanicomfort | 600 | 478.94 | 311 | 1433
| Compact тип 22 | [5 empty] | 301412046 | Universal тип 10 | 1000 | 799.26 | 519 | 2100
| (Германия) | [6 empty] | (Германия)
| стальной панельный, Ру 10, | [6 empty] | стальной панельный, Ру 10,
| Тмакс 110оС, высота 500 мм, | [6 empty] | Тмакс 110оС, высота 500 мм,
| боковое подключение | [6 empty] | универсальное подключение
301412440 | Радиатор Sanicomfort | 400 | 922.46 | 599 | 1868
301412441 | Universal тип 22 | 500 | 1153.46 | 749 | 2262
301412442 | (Германия) | 600 | 1382.92 | 898 | 1763
| стальной панельный, Ру 10, | [5 empty] | Радиаторы Sanicomfort поставляются в индивидуальной упаковке
Тмакс 110оС, высота 500 мм,
универсальное подключение
СОПУТСТВУЮЩИЕ ТОВАРЫ ДЛЯ РАДИАТОРОВ ОТОПЛЕНИЯ
АРТИКУЛ | НАИМЕНОВАНИЕ |  | Размер | Кол-во шт. в уп-ке | Цена |  | АРТИКУЛ | НАИМЕНОВАНИЕ |  | Размер | Кол-во шт. в уп-ке | Цена
301200000 | Пробка радиаторная | правая | 15 | 100 | 31.7 |  |  | Прокладка межсекционная для радиатора
301200001 | чугун, | правая | 20 | 100 | 31.7 |  | 301200201 |  | резиновая |  | 50 | 2.21
301200010 | проходная, G 1 1/4" | левая | 15 | 100 | 31.7 |  | 301200203 |  | паронитовая |  | 50 | 1.93
301200011 |  | левая | 20 | 100 | 31.7 |  | 301800111 |  | паронитовая |  | 1 | 2.62
301200003 | Пробка радиаторная | правая |  | 100 | 31.7 |  | 301200053 | Ниппель радиаторный | чугун | 1 1/4" | 200 | 27.3
301200013 | чугун, | левая |  | 100 | 31.7 |  | 301200063 |  | сталь | 1 1/4" | 200 | 20.6
| глухая, G 1 1/4" | [5 empty] | 301800080 |  | сталь | 1" | 50 | 15.9
301200008 | Пробка радиаторная | правая |  | 20 | 31.7 |  |  | Кронштейны радиаторные
| под кран Маевского (резьба М10х1") | [6 empty] | Под чугунные радиаторы:
[7 empty] | 301200101 | чугун, литой |  |  | 10 | 38
| Пробка радиаторная | [5 empty] | 301200103 | сталь, штыревой, белый, с дюбелем 10х200 мм |  |  | 100 | 19.4
| для алюминиевых и биметаллических радиаторов | [5 empty] | 301200104 | сталь, на полосе 500/140, под рад. МС140-500 |  |  | 20 | 57
301813002 | глухая, G 1" | правая |  | 1 | 25.9 |  | 301200124 | сталь, на полосе 300/100, под рад. МС140-300 |  |  | 20 | 54
301813022 |  | левая |  | 1 | 25.9
Под алюминиевые и биметаллические радиаторы:
| Сгон "американка" | [5 empty] | 301869200 | сталь, угловой, стандартный, белый |  |  | 100 | 11.04
| латунь, муфта-штуцер, | [5 empty] | 301869201 | сталь, угловой, услиенный, белый |  |  | 100 | 17.9
| с накидной гайкой ("американка"), | [5 empty] | 301869204 | сталь, штыревой, белый, с дюбелем 8х180мм |  |  | 100 | 15.2
| вода, пар, Ру 16, T 150оС | [6 empty] | Монтажный комплект
215614010 | прямая |  | G 1/2" | 240 | 61 |  |  | к алюминиевым и биметаллическим радиаторам 1"
215614011 | прямая |  | G 3/4" | 120 | 116 |  | 301869070 | с 2 кронштейнами |  | 15 | 40 | 166
215614012 | прямая |  | G 1" | 100 | 176 |  | 301869071 | с 2 кронштейнами |  | 20 | 1 | 177
215614013 | прямая |  | G 1 1/4" | 50 | 251 |  | 301813070 | без кронштейнов |  | 15 | 1 | 120
215614014 | прямая |  | G 1 3/4" | 40 | 311 |  | 301813071 | без кронштейнов |  | 20 | 1 | 136
215614015 | прямая |  | G 2" | 20 | 381 |  | 301814076 | с 3 кронштейнами |  | 15 | 40 | 168
215614410 | угловая |  | G 1/2" | 160 | 75 |  | 301814077 | с 3 кронштейнами |  | 20 | 40 | 181
215614411 | угловая |  | G 3/4" | 96 | 149 |  |  | В набор входят комплектующие:
215614412 | угловая |  | G 1" | 80 | 200 |  |  | 4 проходных пробки, воздухоотводчик,
215614413 | угловая |  | G 1 1/4" | 50 | 292 |  |  | ключ для воздухоотводчика, заглушка
215614414 | угловая |  | G 1 3/4" | 30 | 394 |  | 301869190 | Ключ радиаторный |  |  | 1 | 890
215614415 | угловая |  | G 2" | 20 | 496 |  |  | для сборки алюминиевых
и биметаллических радиаторов
АРМАТУРА К РАДИАТОРАМ ОТОПЛЕНИЯ
АРТИКУЛ | НАИМЕНОВАНИЕ |  | Размер | Кол-во шт. в уп-ке | Цена |  | АРТИКУЛ | НАИМЕНОВАНИЕ |  | Размер | Кол-во шт. в уп-ке | Цена
| Клапан регулирующий ICMA | [6 empty] | Узел ICMA для нижнего подключения
| (Италия) | [6 empty] | стальных панельных радиаторов
| никелированная латунь, | [6 empty] | (Италия)
| муфта-штуцер, | [6 empty] | сдвоенный, никелированная латунь,
| с накидной гайкой ("американка"), | [6 empty] | вода, пар, Ру 10, T 110оС,
| вода, пар, Ру 10, T 110оС | [6 empty] | присоединение к трубопроводу G 3/4"
173113030 | прямой с маховиком | арт. 813 | G 1/2" | 50 | 129
173113031 | прямой с маховиком | арт. 813 | G 3/4" | 50 | 228 |  | 173113200 | для 1-трубных систем | арт. 902 | G 1/2" | 50 | 523
173113051 | прямой под шлиц | арт. 955 | G 3/4" | 10 | 376 |  | 173113250 | для 2-хтрубных систем | арт. 912 | G 1/2" | 50 | 460
173113070 | прямой под шлиц | арт. 815 | G 1/2" | 20 | 127
173113071 | прямой под шлиц | арт. 815 | G 3/4" | 10 | 215 |  | АРТИКУЛ | НАИМЕНОВАНИЕ |  | Dy | Кол-во шт. в уп-ке | Цена
173113130 | угловой с маховиком | арт. 803 | G 1/2" | 50 | 120
173113131 | угловой с маховиком | арт. 803 | G 3/4" | 50 | 211
173113151 | угловой под шлиц | арт. 952 | G 3/4" | 20 | 287 |  |  | Воздухоотводчик ручной /
173113170 | угловой под шлиц | арт. 805 | G 1/2" | 20 | 117 |  |  | Кран Маевского
173113171 | угловой под шлиц | арт. 805 | G 3/4" | 10 | 211 |  |  | латунь, T 130оС
[7 empty] | 173900008 | резьба М10, Ру 6 (SEAGULL) |  | 10 | 100 | 17.6
| Клапан регулирующий под термоголовку RBM | [5 empty] | 173902008 | резьба М10, Ру 6 (Беларусь) |  | 10 | 500 | 26.4
173413040 | (Италия) |  | G 1/2" | 10 | 202 |  | 173902010 | резьба G1/2'', Ру 10 (Беларусь) |  | 15 | 250 | 30.5
| никелированная латунь, | [5 empty] | 173913010 | резьба G1/2'', Ру 10 |  | 15 | 100 | 24.8
| муфта-штуцер, | [5 empty] | 173913011 | резьба G3/4'', Ру 10 |  | 20 | 80 | 26.8
| с накидной гайкой ("американка"), | [6 empty] | Воздухоотводчик автоматический
| вода, пар, Ру 10, T 110оС, | [6 empty] | поплавковый
| угловой, под термоголовку М30 | [6 empty] | латунь, Ру 10
[7 empty] | 173913060 | резьба G1", правый |  | 25 | 10 | 158
| Клапан регулирующий под термоголовку ICMA | [5 empty] | 173913061 | резьба G1", левый |  | 25 | 1 | 158
| (Италия) | [6 empty] | Воздухоотводчик автоматический
| латунь, муфта-штуцер, | [6 empty] | (Италия)
| с накидной гайкой ("американка"), | [6 empty] | латунь, Ру 10, Т 120˚С,
| вода, пар, Ру 10, T 110оС, | [6 empty] | резьба G 1/2"
| под термоголовку М28 | [5 empty] | 173913050 |  |  | 15 | 12 | 223
173413020 | угловой | арт. 774 | G 1/2" | 10 | 228 |  | 173913052 | угловой |  | 15 | 100 | 211
173413021 | угловой | арт. 774 | G 3/4" | 10 | 310 |  | 173913053 | с обратным клапаном |  | 15 | 25 | 187
173413025 | прямой | арт. 775 | G 1/2" | 10 | 253 |  | 173913070 | Клапан-воздухоотводчик |  | 15 | 10 | 176
173413026 | прямой | арт. 775 | G 3/4" | 10 | 338 |  |  | предохранительный
латунь, Ру 16
Клапан регулирующий SEAGULL
| никелированная латунь, | [5 empty] | 173913080 | Клапан обратный |  | 15 | 12 | 81
| муфта-штуцер, | [6 empty] | для автоматического воздухоотводчика
| с накидной гайкой ("американка"), | [6 empty] | латунь, Ру 10, Т 110˚С,
| вода, пар, Ру 10, T 110оС | [6 empty] | резьба G 1/2"
173114000 |  | прямой c ручкой | G 1/2" | 120 | 116
173114001 |  | прямой c ручкой | G 3/4" | 100 | 183 |  | 173312000 | Клапан термостатический Heimeier |  |  | 1 | 163
173114100 |  | угловой с ручкой | G 1/2" | 160 | 121 |  |  | (Германия)
173114101 |  | угловой с ручкой | G 3/4" | 100 | 171 |  |  | для стальных радиаторов Sanicomfort с нижним подключением
173114150 |  | угловой под шлиц | G 1/2" | 160 | 107
173114151 |  | угловой под шлиц | G 3/4" | 100 | 160 |  | 173712000 | Термоэлемент Heimeier |  |  | 1 | 411
| Кран шаровой SEAGULL | [6 empty] | (термоголовка)
| усиленный, | [6 empty] | (Германия)
| никелированная латунь, | [6 empty] | резьба М30х1,5
муфта-штуцер,
| с накидной гайкой ("американка"), | [6 empty] | Термоголовка ICMA
| вода, пар, Ру 40, T 150оС | [6 empty] | (Италия)
173114300 |  | прямой | G 1/2" | 100 | 134 |  |  | для клапанов терморегулирующих ICMA
173114301 |  | прямой | G 3/4" | 60 | 227 |  |  | резьба М28х1,5
173114350 |  | угловой | G 1/2" | 80 | 150
173114351 |  | угловой | G 3/4" | 60 | 219 |  | 173713001 | жидкостный датчик |  | арт. 986 | 1 | 331
Вернуться к содержанию

## детали трубопр
ДЕТАЛИ ТРУБОПРОВОДОВ
АРТИКУЛ | НАИМЕНОВАНИЕ | Дн | Кол-во шт. в уп-ке | Цена |  |  |  |  | Dy | Кол-во шт. в уп-ке | Цена
[6 empty] | АРТИКУЛ | НАИМЕНОВАНИЕ
221100004 | Отвод крутоизогнутый 90о | 45 | 50 | 27.5 |  | 221100701 | Отвод крутоизогнутый 90о |  | 15 | 1 | 19.3
221100005 | исполнение 2, | 57 | 50 | 53 |  | 221100704 | исполнение 1, |  | 20 | 1 | 25.2
221100006 | сталь 20, | 76 | 936 | 80 |  | 221100707 | сталь, |  | 25 | 1 | 29.6
221100007 | ГОСТ 17375-2001 | 89 | 660 | 122 |  | 221100710 | ГОСТ 17375-2001 |  | 32 | 1 | 43
221100008 | вода, пар, неагрессивные жидкости | 108 | 360 | 196 |  | 221100713 |  |  | 40 | 1 | 44
221100038 |  | 114 | 400 | 207 |  | 221700020 | Отвод крутоизогнутый 90о |  | 15 | 20 | 10.44
221100009 |  | 133 | 168 | 335 |  | 221700021 | сталь, |  | 20 | 20 | 12.36
221100010 |  | 159 | 126 | 498 |  | 221700022 | из водогазопроводной трубы |  | 25 | 10 | 18.5
221100011 |  | 219 | 40 | 1277 |  | 221700023 | по ГОСТ 3262-75 |  | 32 | 10 | 23.9
221100012 |  | 273 | 24 | 2879 |  | 221700024 |  |  | 40 | 100 | 28.8
221100013 |  | 325 | 9 | 4651 |  | 221700025 |  |  | 50 | 50 | 42.6
221100014 |  | 377 | 1 | 8299 |  | 221700026 |  |  | 65 | 1 | 95
221100015 |  | 426 | 1 | 10009 |  | 221700520 | Отвод крутоизогнутый 90о |  | 15 | 500 | 16.4
221100017 |  | 530 | 1 | 14991 |  | 221700521 | оцинкованный |  | 20 | 500 | 17.9
221100018 |  | 630 | 1 | 24111 |  | 221700522 | сталь, |  | 25 | 250 | 27.7
221100504 | Отвод крутоизогнутый 90о | 45 | 50 | 49.8 |  | 221700523 | из водогазопроводной трубы |  | 32 | 100 | 35
221100505 | оцинкованный | 57 | 50 | 81 |  | 221700524 | по ГОСТ 3262-75 |  | 40 | 100 | 49.7
221100506 | исполнение 2, | 76 | 1 | 150 |  | 221700010 | Отвод гнутый 90o |  | 15 | 100 | 17.8
221100507 | сталь, | 89 | 1 | 184 |  | 221700011 | с удлиненным плечом, |  | 20 | 70 | 25.3
221100508 | ГОСТ 17375-2001 | 108 | 1 | 325 |  | 221700012 | сталь, |  | 25 | 50 | 44.4
221100509 |  | 133 | 1 | 544 |  | 221700013 | из водогазопроводной трубы |  | 32 | 40 | 67
221100510 |  | 159 | 1 | 827 |  | 221700014 | по ГОСТ 3262-75 |  | 40 | 30 | 99
221100511 |  | 219 | 1 | 2001 |  | 221700015 |  |  | 50 | 20 | 137
221100512 |  | 273 | 1 | 4133 |  | 211100410 | Резьба |  | 15 | 324 | 3.99
221100513 |  | 325 | 1 | 6327 |  | 211100411 | сталь, |  | 20 | 216 | 4.9
221100514 |  | 377 | 1 | 10192 |  | 211100412 | правая, |  | 25 | 252 | 7.52
221100515 |  | 426 | 1 | 12677 |  | 211100413 | из водогазопроводной трубы |  | 32 | 160 | 9.14
222100001 | Переход концентрический* | 38-25 | 50 | 17.5 |  | 211100414 | по ГОСТ 3262-75 |  | 40 | 72 | 11.72
222100002 | сталь, | 38-32 | 1 | 19.8 |  | 211100415 |  |  | 50 | 60 | 16
222100003 | бесшовный, приварной, | 45-25 | 147 | 19.4 |  | 211100416 |  |  | 65 | 30 | 55
222100004 | ГОСТ 17378-2001 | 45-32 | 132 | 20.6 |  | 211100417 |  |  | 80 | 16 | 90
222100005 | исполнение 2 | 45-38 | 100 | 20.1 |  | 211100418 |  |  | 100 | 1 | 124
222100006 |  | 57-25 | 90 | 27.6 |  | 211200410 | Резьба оцинкованная |  | 15 | 324 | 5.31
222100007 |  | 57-32 | 65 | 27.6 |  | 211200411 | сталь, |  | 20 | 216 | 6.61
222100008 |  | 57-38 | 75 | 27 |  | 211200412 | правая, |  | 25 | 252 | 10.67
222100009 |  | 57-45 | 60 | 29.6 |  | 211200413 | из водогазопроводной трубы |  | 32 | 160 | 13.44
222100010 |  | 76-38 | 48 | 40.8 |  | 211200414 | по ГОСТ 3262-75 |  | 40 | 72 | 17.1
222100011 |  | 76-45 | 48 | 40.2 |  | 211200415 |  |  | 50 | 60 | 24.1
222100012 |  | 76-57 | 36 | 40.8 |  | 211100210 | Бочонок |  | 15 | 216 | 5.65
222100013 |  | 89-45 | 24 | 56 |  | 211100211 | сталь, |  | 20 | 144 | 7.23
222100014 |  | 89-57 | 32 | 56 |  | 211100212 | из водогазопроводной трубы |  | 25 | 96 | 10.74
222100015 |  | 89-76 | 20 | 48.3 |  | 211100213 | по ГОСТ 3262-75 |  | 32 | 80 | 14.46
222100016 |  | 108-57 | 48 | 75 |  | 211100214 |  |  | 40 | 52 | 18.8
222100017 |  | 108-76 | 40 | 75 |  | 211100215 |  |  | 50 | 32 | 26.2
222100018 |  | 108-89 | 32 | 74 |  | 211100216 |  |  | 65 | 1 | 64
222100019 |  | 114-57 | 1 | 98 |  | 211200210 | Бочонок оцинкованный |  | 15 | 216 | 8.21
222100020 |  | 114-76 | 1 | 94 |  | 211200211 | сталь, |  | 20 | 144 | 10.67
222100021 |  | 114-89 | 1 | 91 |  | 211200212 | из водогазопроводной |  | 25 | 96 | 16.7
222100022 |  | 133-57 | 10 | 128 |  | 211200213 | оцинкованной трубы |  | 32 | 80 | 22.4
222100023 |  | 133-76 | 20 | 134 |  | 211200214 | по ГОСТ 3262-75 |  | 40 | 52 | 31.5
222100024 |  | 133-89 | 20 | 134 |  | 211200215 |  |  | 50 | 32 | 44.3
222100025 |  | 133-108 | 15 | 134 |  | 211100010 | Сгон | L 110 | 15 | 108 | 10.67
222100026 |  | 133-114 | 1 | 132 |  | 211100011 | сталь, ГОСТ 8969-75, | L 110 | 20 | 101 | 13.34
222100027 |  | 159-57 | 10 | 199 |  | 211100012 | из водогазопроводной трубы | L 130 | 25 | 48 | 21.6
222100028 |  | 159-76 | 10 | 190 |  | 211100013 | по ГОСТ 3262-75 | L 130 | 32 | 44 | 27.7
222100029 |  | 159-89 | 10 | 190 |  | 211100014 |  | L 150 | 40 | 32 | 35.7
222100030 |  | 159-108 | 1 | 188 |  | 211100015 |  | L 150 | 50 | 28 | 44.4
222100031 |  | 159-114 | 1 | 196 |  | 211100016 |  | L 170 | 65 | 18 | 106
222100032 |  | 159-133 | 1 | 179 |  | 211100017 |  | L 180 | 80 | 12 | 186
222100039 |  | 219-57 | 1 | 423
222100040 |  | 219-76 | 1 | 436 |  | 211200010 | Сгон оцинкованный |  | 15 | 108 | 16
222100041 |  | 219-89 | 1 | 436 |  | 211200011 | сталь, ГОСТ 8969-75, |  | 20 | 101 | 19.5
222100042 |  | 219-108 | 1 | 423 |  | 211200012 | из водогазопроводной |  | 25 | 48 | 31.9
222100044 |  | 219-133 | 1 | 363 |  | 211200013 | оцинкованной трубы |  | 32 | 44 | 39.8
222100045 |  | 219-159 | 1 | 363 |  | 211200014 | по ГОСТ 3262-75 |  | 40 | 32 | 57
222100046 |  | 219-168 | 1 | 409 |  | 211200015 |  |  | 50 | 28 | 70
222100047 |  | 273-108 | 1 | 755
222100049 |  | 273-133 | 1 | 755 |  | 222100501 | Переход концентрический |  | 20х15 | 50 | 22.4
222100050 |  | 273-159 | 1 | 731 |  | 222100504 | сталь, |  | 25х15 | 50 | 22.4
222100052 |  | 273-219 | 1 | 718 |  | 222100507 | бесшовный, приварной, |  | 25х20 | 50 | 22.4
222100053 |  | 325-108 | 1 | 1305 |  | 222100513 | ГОСТ 17378-2001 |  | 32х20 | 50 | 22.4
222100055 |  | 325-133 | 1 | 1170 |  | 222100516 | исполнение 1 |  | 32х25 | 50 | 22.4
222100056 |  | 325-159 | 1 | 1148
222100058 |  | 325-219 | 1 | 1400 |  | 222800534 | Заглушка (глухой фланец) |  | 40 | 1 | 177
222100059 |  | 325-273 | 1 | 1372 |  | 222800535 | сталь, |  | 50 | 1 | 207
222100060 |  | 377-159 | 1 | 4329 |  | 222800537 | АТК 24.200.02-90, |  | 80 | 1 | 340
222100062 |  | 377-219 | 1 | 4217 |  | 222800538 | Ру 10 |  | 100 | 1 | 402
222100063 |  | 377-273 | 1 | 3237 |  | 222800540 |  |  | 150 | 1 | 795
222100064 |  | 377-325 | 1 | 3730 |  | 222800541 |  |  | 200 | 1 | 1691
222100065 |  | 426-159 | 1 | 5701
222100067 |  | 426-219 | 1 | 4917 |  | 222800564 | Заглушка (глухой фланец) |  | 40 | 1 | 177
222100068 |  | 426-273 | 1 | 4810 |  | 222800565 | сталь, |  | 50 | 1 | 207
222100069 |  | 426-325 | 1 | 4715 |  | 222800567 | АТК 24.200.02-90, |  | 80 | 1 | 340
222100070 |  | 426-377 | 1 | 4603 |  | 222800568 | Ру 16 |  | 100 | 1 | 422
222100071 |  | 530-377 | 1 | 11872 |  | 222800570 |  |  | 150 | 1 | 795
222100072 |  | 530-426 | 1 | 13070 |  | 222800571 |  |  | 200 | 1 | 2083
* Переходы иных диаметров поставляются под заказ в течение недели
|  | Дн | Кол-во шт. в уп-ке | Цена |  |  | НАИМЕНОВАНИЕ | толщина стенки, мм | Дн | Кол-во шт. в уп-ке | Цена
АРТИКУЛ | НАИМЕНОВАНИЕ |  |  |  |  | АРТИКУЛ
222300003 | Переход концентрический | 45-25 | 147 | 26.2 |  | 222600004 | Тройник стальной | 2.5 | 45 | 1 | 90
222300004 | оцинкованный | 45-32 | 132 | 22.1 |  | 222600005 | сталь, | 3 | 57 | 1 | 130
222300006 |  | 57-25 | 90 | 38.4 |  | 222600006 | ГОСТ 17376-2001 | 3.5 | 76 | 1 | 214
222300007 | сталь, | 57-32 | 65 | 30.2 |  | 222600007 |  | 4 | 89 | 1 | 272
222300009 | бесшовный, приварной, | 57-45 | 60 | 31.6 |  | 222600008 |  | 4 | 108 | 1 | 484
222300011 | ГОСТ 17378-2001 | 76-45 | 48 | 51 |  | 222600009 |  | 4 | 133 | 1 | 719
222300012 |  | 76-57 | 36 | 47.4 |  | 222600010 |  | 4.5 | 159 | 1 | 1008
222300013 |  | 89-45 | 24 | 62 |  | 222600011 |  | 6 | 219 | 1 | 2111
222300014 |  | 89-57 | 32 | 59 |  | 222600012 |  | 7 | 273 | 1 | 3326
222300015 |  | 89-76 | 20 | 60 |  | 222600013 |  | 8 | 325 | 1 | 4917
222300016 |  | 108-57 | 48 | 91 |  | 222600014 |  | 10 | 377 | 1 | 12074
222300017 |  | 108-76 | 40 | 93 |  | 222600015 |  | 10 | 426 | 1 | 17472
222300018 |  | 108-89 | 32 | 93 |  | 222700014 | Тройник стальной | 5 | 57 | 1 | 308
222300029 |  | 159-89 | 10 | 226 |  | 222700016 | толстостенный | 6 | 76 | 1 | 473
222300030 |  | 159-108 | 10 | 226 |  | 222700019 | сталь, | 6 | 89 | 1 | 637
222300032 |  | 159-133 | 1 | 220 |  | 222700022 | ГОСТ 17376-2001 | 6 | 108 | 1 | 656
[6 empty] | 222700026 |  | 6 | 133 | 1 | 939
[6 empty] | 222700031 |  | 6 | 159 | 1 | 1574
222800002 | Заглушка эллиптическая | 32 | 250 | 15.7 |  | 222700036 |  | 8 | 219 | 1 | 3282
222800003 |  | 38 | 200 | 19.7 |  | 222700041 |  | 10 | 273 | 1 | 4810
222800004 | сталь, | 45 | 200 | 28 |  | 222700042 |  | 12 | 273 | 1 | 7672
222800005 | приварная, | 57 | 1 | 37.4 |  | 222700046 |  | 10 | 325 | 1 | 9587
222800006 | ГОСТ 17379-2001 | 76 | 1 | 62 |  | 222700047 |  | 12 | 325 | 1 | 10444
222800007 |  | 89 | 1 | 64 |  | 222700054 |  | 10 | 426 | 1 | 17472
222800008 |  | 108 | 1 | 91 |  | 222700056 |  | 16 | 426 | 1 | 33600
222800038 |  | 114 | 1 | 104 |  | 222600108 | Тройник стальной |  | 57-25 | 1 | 151
222800009 |  | 133 | 1 | 130 |  | 222600109 | переходной |  | 57-32 | 1 | 151
222800010 |  | 159 | 1 | 176 |  | 222600111 | сталь, |  | 57-45 | 1 | 147
222800011 |  | 219 | 1 | 328 |  | 222600114 | ГОСТ 17376-2001 |  | 76-45 | 1 | 248
222800012 |  | 273 | 1 | 516 |  | 222600115 |  |  | 76-57 | 1 | 253
222800013 |  | 325 | 1 | 884 |  | 222600119 |  |  | 89-45 | 1 | 371
222800014 |  | 377 | 1 | 1615 |  | 222600120 |  |  | 89-57 | 1 | 349
222800015 |  | 426 | 1 | 1954 |  | 222600121 |  |  | 89-76 | 1 | 349
222800017 |  | 530 | 1 | 3155 |  | 222600125 |  |  | 108-57 | 1 | 585
[6 empty] | 222600126 |  |  | 108-76 | 1 | 573
[6 empty] | 222600127 |  |  | 108-89 | 1 | 573
221700107 | Отвод крутоизогнутый 90о | 89 | 1 | 114 |  | 222600138 |  |  | 133-89 | 1 | 806
221700114 | сталь, из электросварной | 377 | 1 | 7272 |  | 222600139 |  |  | 133-108 | 1 | 806
221700115 | прямошовной трубы, | 426 | 1 | 9672 |  | 222600144 |  |  | 159-89 | 1 | 1277
| размеры по ГОСТ 17375-2001 |  |  |  |  | 222600145 |  |  | 159-108 | 1 | 1176
[6 empty] | 222600147 |  |  | 159-133 | 1 | 1176
[6 empty] | 222600159 |  |  | 219-108 | 1 | 2458
222600024 | Тройник стальной | 45 | 1 | 93 |  | 222600162 |  |  | 219-159 | 1 | 2206
222600025 | оцинкованный | 57 | 1 | 138 |  | 222600170 |  |  | 273-159 | 1 | 3819
222600026 | сталь, | 76 | 1 | 213 |  | 222600172 |  |  | 273-219 | 1 | 3956
222600027 | ГОСТ 17376-2001 | 89 | 1 | 312 |  | 222600180 |  |  | 325-219 | 1 | 8478
222600028 |  | 108 | 1 | 538 |  | 222600181 |  |  | 325-273 | 1 | 5779
222600029 |  | 133 | 1 | 753 |  | 222600189 |  |  | 377-273 | 1 | 12499
222600020 |  | 159 | 1 | 1109 |  | 222600190 |  |  | 377-325 | 1 | 12499
222600021 |  | 219 | 1 | 2128 |  | 222600197 |  |  | 426-325 | 1 | 16094
[6 empty] | 222600198 |  |  | 426-377 | 1 | 13989
ВИБРОКОМПЕНСАТОРЫ (ГИБКИЕ ВСТАВКИ)
АРТИКУЛ | НАИМЕНОВАНИЕ | Dy | Кол-во шт. в уп-ке | Цена |  | АРТИКУЛ | НАИМЕНОВАНИЕ |  | Dy | Кол-во шт. в уп-ке | Цена
| Виброкомпенсатор (гибкая вставка) SEAGULL | [5 empty] | Виброкомпенсатор (гибкая вставка) SEAGULL
| муфтовый |  |  |  |  | 179100232 | фланцевый |  | 25 | 1 | 660
| корпус - EPDM, |  |  |  |  | 179100233 | корпус - EPDM, |  | 32 | 1 | 704
| муфты - ковкий чугун, |  |  |  |  | 179100234 | фланцы - оцинкованная сталь, |  | 40 | 1 | 746
| вода, воздух, неагрессивные среды, |  |  |  |  | 179100235 | вода, воздух, неагрессивные среды, |  | 50 | 1 | 817
| Ру 10, Т 110оС |  |  |  |  | 179100236 | Ру 10, Т 110оС |  | 65 | 1 | 1183
179100000 |  | 15 | 1 | 348 |  | 179100237 |  |  | 80 | 1 | 1414
179100001 |  | 20 | 1 | 420 |  | 179100238 |  |  | 100 | 1 | 1601
179100002 |  | 25 | 1 | 465 |  | 179100239 |  |  | 125 | 1 | 2426
179100003 |  | 32 | 1 | 521 |  | 179100240 |  |  | 150 | 1 | 2805
179100004 |  | 40 | 1 | 639 |  | 179100241 |  |  | 200 | 1 | 4851
179100005 |  | 50 | 1 | 815 |  | 179100242 |  |  | 250 | 1 | 7370
[6 empty] | 179100243 |  |  | 300 | 1 | 9031
ФЛАНЦЫ
|  | Dy | Кол-во шт. в уп-ке | Цена |  |  |  |  | Dy | Кол-во шт. в уп-ке | Цена
АРТИКУЛ | НАИМЕНОВАНИЕ |  |  |  |  | АРТИКУЛ | НАИМЕНОВАНИЕ
223200000 | Фланец Ру 6 | 15 | 1 | 38.9 |  | 223100200 | Фланец Ру 16 |  | 15 | 1000 | 55
223200001 | сталь, | 20 | 1 | 63 |  | 223100201 | сталь, |  | 20 | 1000 | 75
223200002 | плоский, приварной, | 25 | 1 | 75 |  | 223100202 | плоский, приварной, |  | 25 | 1000 | 101
223200003 | исполнение 1, | 32 | 1 | 112 |  | 223100203 | исполнение 1, |  | 32 | 660 | 133
223200004 | ГОСТ 12820-80 | 40 | 1 | 137 |  | 223100204 | ГОСТ 12820-80 |  | 40 | 520 | 161
223200005 |  | 50 | 1 | 148 |  | 223100205 |  |  | 50 | 420 | 197
223200006 |  | 65 | 1 | 177 |  | 223100206 |  |  | 65 | 308 | 261
223200007 |  | 80 | 1 | 264 |  | 223100207 |  |  | 80 | 264 | 303
223200008 |  | 100 | 1 | 305 |  | 223100208 |  |  | 100 | 216 | 384
223200009 |  | 125 | 1 | 421 |  | 223100209 |  |  | 125 | 170 | 694
223200010 |  | 150 | 1 | 464 |  | 223100210 |  |  | 150 | 135 | 829
223200011 |  | 200 | 1 | 641 |  | 223100211 |  |  | 200 | 1 | 1118
223200012 |  | 250 | 1 | 847 |  | 223100212 |  |  | 250 | 1 | 1682
223200013 |  | 300 | 1 | 1110 |  | 223100213 |  |  | 300 | 1 | 1926
[6 empty] | 223100214 |  |  | 350 | 1 | 2552
223100100 | Фланец Ру 10 | 15 | 1000 | 52 |  | 223100215 |  |  | 400 | 1 | 3480
223100101 | сталь, | 20 | 1000 | 80 |  | 223100217 |  |  | 500 | 1 | 6821
223100102 | плоский, приварной, | 25 | 1000 | 89 |  | 223100218 |  |  | 600 | 1 | 8688
223100103 | исполнение 1, | 32 | 750 | 121
223100104 | ГОСТ 12820-80 | 40 | 660 | 155 |  | 223169209 | Фланец Ру 16 |  | 125 | 1 | 615
223100105 |  | 50 | 510 | 153 |  | 223169210 | литой |  | 150 | 1 | 754
223100106 |  | 65 | 420 | 217 |  | 223169211 | сталь, |  | 200 | 1 | 974
223100107 |  | 80 | 300 | 249 |  | 223169212 | плоский, приварной, |  | 250 | 1 | 1346
223100108 |  | 100 | 270 | 340 |  | 223169213 | исполнение 1, |  | 300 | 1 | 1798
223100109 |  | 125 | 162 | 554 |  | 223169214 | ГОСТ 12820-80 |  | 350 | 1 | 2314
223100110 |  | 150 | 147 | 673 |  | 223169215 |  |  | 400 | 1 | 2935
223100111 |  | 200 | 1 | 884 |  | 223169217 |  |  | 500 | 1 | 5452
223100112 |  | 250 | 1 | 1317 |  | 223169218 |  |  | 600 | 1 | 7946
223100113 |  | 300 | 1 | 1386
223100114 |  | 350 | 1 | 1717 |  | 224000000 | Фланец Ру 16 |  | 15 | 1 | 111
223100115 |  | 400 | 1 | 2430 |  | 224000001 | сталь, |  | 20 | 1 | 153
223100117 |  | 500 | 1 | 3283 |  | 224000002 | приварной встык (воротниковый) |  | 25 | 1 | 180
223100118 |  | 600 | 1 | 4478 |  | 224000003 | исполнение 1, |  | 32 | 1 | 229
[6 empty] | 224000004 | ГОСТ 12821-80 |  | 40 | 1 | 262
223169109 | Фланец Ру 10 | 125 | 1 | 487 |  | 224000005 |  |  | 50 | 350 | 269
223169110 | литой | 150 | 1 | 638 |  | 224000006 |  |  | 65 | 240 | 416
223169111 | сталь | 200 | 172 | 806 |  | 224000007 |  |  | 80 | 240 | 471
223169112 | плоский, приварной, | 250 | 1 | 1079 |  | 224000008 |  |  | 100 | 120 | 614
223169113 | исполнение 1, | 300 | 1 | 1299 |  | 224000009 |  |  | 125 | 100 | 877
223169114 | ГОСТ 12820-80 | 350 | 1 | 1578 |  | 224000010 |  |  | 150 | 1 | 1082
223169115 |  | 400 | 1 | 2169 |  | 224000011 |  |  | 200 | 1 | 1553
223169117 |  | 500 | 1 | 2703 |  | 224000012 |  |  | 250 | 1 | 2218
223169118 |  | 600 | 1 | 3851 |  | 224000013 |  |  | 300 | 1 | 3008
[6 empty] | 224000015 |  |  | 400 | 1 | 6605
223100300 | Фланец Ру 25 | 15 | 1 | 65 |  | 224000017 |  |  | 500 | 1 | 12034
223100301 | сталь, | 20 | 1 | 93 |  | 224000100 | Фланец Ру 40 (25) |  | 15 | 1 | 136
223100302 | плоский, приварной, | 25 | 1 | 105 |  | 224000101 | сталь, |  | 20 | 1 | 199
223100303 | исполнение 1, | 32 | 1 | 151 |  | 224000102 | приварной встык (воротниковый) |  | 25 | 1 | 216
223100304 | ГОСТ 12820-80 | 40 | 1 | 188 |  | 224000103 | исполнение 1, |  | 32 | 1 | 307
223100305 |  | 50 | 300 | 240 |  | 224000104 | ГОСТ 12821-80 |  | 40 | 1 | 328
223100306 |  | 65 | 1 | 278 |  | 224000105 |  |  | 50 | 1 | 376
223100307 |  | 80 | 250 | 380 |  | 224000106 |  |  | 65 | 1 | 485
223100308 |  | 100 | 170 | 529 |  | 224000107 |  |  | 80 | 1 | 578
223100309 |  | 125 | 1 | 864 |  | 224000108 |  |  | 100 | 1 | 888
223100310 |  | 150 | 1 | 1392 |  | 224000109 |  |  | 125 | 1 | 1243
223100311 |  | 200 | 60 | 2100 |  | 224000110 |  |  | 150 | 1 | 1799
223100312 |  | 250 | 1 | 2622 |  | 224000111 | Ру 25 |  | 200 | 1 | 3390
223100313 |  | 300 | 1 | 2854 |  | 224000211 | Ру 40 |  | 200 | 1 | 3390
Вернуться к содержанию

## теплообмен
ТЕПЛООБМЕННОЕ ОБОРУДОВАНИЕ
| НАИМЕНОВАНИЕ | Длина, мм | Двн | Кол-во шт. в уп-ке | Цена |  |  | НАИМЕНОВАНИЕ | Длина, мм | Двн | Кол-во шт. в уп-ке | Цена
АРТИКУЛ | [6 empty] | АРТИКУЛ
| Водоводяной подогреватель | [6 empty] | Водоводяной подогреватель
| с латунными трубками | [6 empty] | с нержавеющими трубками
| Ру 10, Тмакс 150˚С, | [6 empty] | Ру 10, Тмакс 150˚С,
| исполнение 1, с гладкими трубками, | [6 empty] | исполнение 1, с гладкими трубками,
| ГОСТ 27590-88 | [6 empty] | ТУ 4933-003-00203101-97
303500200 | Секция ПВ1 57х2-Г-1,0-0,38-Т | 2000 | 57 | 1 | 7533 |  | 303500220 | Секция ПВ1 57х2-Г(Н)-1,0-0,38-Т | 2000 | 57 | 1 | 5894
303500201 | Секция ПВ1 57х4-Г-1,0-0,75-Т | 4000 | 57 | 1 | 8857 |  | 303500221 | Секция ПВ1 57х4-Г(Н)-1,0-0,75-Т | 4000 | 57 | 1 | 6802
303500202 | Секция ПВ1 76х2-Г-1,0-0,66-Т | 2000 | 76 | 1 | 8918 |  | 303500222 | Секция ПВ1 76х2-Г(Н)-1,0-0,66-Т | 2000 | 76 | 1 | 6932
303500203 | Секция ПВ1 76х4-Г-1,0-1,32-Т | 4000 | 76 | 1 | 11440 |  | 303500223 | Секция ПВ1 76х4-Г(Н)-1,0-1,32-Т | 4000 | 76 | 1 | 8749
303500204 | Секция ПВ1 89х2-Г-1,0-0,94-Т | 2000 | 89 | 1 | 10989 |  | 303500224 | Секция ПВ1 89х2-Г(Н)-1,0-0,94-Т | 2000 | 89 | 1 | 8360
303500205 | Секция ПВ1 89х4-Г-1,0-1,88-Т | 4000 | 89 | 1 | 15411 |  | 303500225 | Секция ПВ1 89х4-Г(Н)-1,0-1,88-Т | 4000 | 89 | 1 | 11670
303500206 | Секция ПВ1 114х2-Г-1,0-1,79-Т | 2000 | 114 | 1 | 15158 |  | 303500226 | Секция ПВ1 114х2-Г(Н)-1,0-1,79-Т | 2000 | 114 | 1 | 11605
303500207 | Секция ПВ1 114х4-Г-1,0-3,58-Т | 4000 | 114 | 1 | 21417 |  | 303500227 | Секция ПВ1 114х4-Г(Н)-1,0-3,58-Т | 4000 | 114 | 1 | 16343
303500208 | Секция ПВ1 168х2-Г-1,0-3,48-Т | 2000 | 168 | 1 | 23958 |  | 303500228 | Секция ПВ1 168х2-Г(Н)-1,0-3,48-Т | 2000 | 168 | 1 | 18420
303500209 | Секция ПВ1 168х4-Г-1,0-6,98-Т | 4000 | 168 | 1 | 35673 |  | 303500229 | Секция ПВ1 168х4-Г(Н)-1,0-6,98-Т | 4000 | 168 | 1 | 27116
303500210 | Секция ПВ1 219х2-Г-1,0-5,76-Т | 2000 | 219 | 1 | 36146 |  | 303500230 | Секция ПВ1 219х2-Г(Н)-1,0-5,76-Т | 2000 | 219 | 1 | 27635
303500211 | Секция ПВ1 219х4-Г-1,0-11,51-Т | 4000 | 219 | 1 | 58014 |  | 303500231 | Секция ПВ1 219х4-Г(Н)-1,0-11,51-Т | 4000 | 219 | 1 | 43990
303500212 | Секция ПВ1 273х2-Г-1,0-10,28-Т | 2000 | 273 | 1 | 58025 |  | 303500232 | Секция ПВ1 273х2-Г(Н)-1,0-10,28-Т | 2000 | 273 | 1 | 43536
303500213 | Секция ПВ1 273х4-Г-1,0-20,56-Т | 4000 | 273 | 1 | 89298 |  | 303500233 | Секция ПВ1 273х4-Г(Н)-1,0-20,56-Т | 4000 | 273 | 1 | 68133
303500214 | Секция ПВ1 325х2-Г-1,0-14,24-Т | 2000 | 325 | 1 | 74239 |  | 303500234 | Секция ПВ1 325х2-Г(Н)-1,0-14,24-Т | 2000 | 325 | 1 | 55737
303500215 | Секция ПВ1 325х4-Г-1,0-28,49-Т | 4000 | 325 | 1 | 118550 |  | 303500235 | Секция ПВ1 325х4-Г(Н)-1,0-28,49-Т | 4000 | 325 | 1 | 90134
303500280 | Калач |  | 57 | 1 | 825 |  | 303500290 | Переход |  | 57 | 1 | 597
303500281 | исполнение 1, гнутый |  | 76 | 1 | 968 |  | 303500291 | исполнение 2, с одним |  | 76 | 1 | 672
303500282 | с присоединительными фланцами |  | 89 | 1 | 1045 |  | 303500292 | присединительным фланцем |  | 89 | 1 | 747
303500283 |  |  | 114 | 1 | 1705 |  | 303500293 |  |  | 114 | 1 | 897
303500284 |  |  | 168 | 1 | 4030 |  | 303500294 |  |  | 168 | 1 | 1419
303500285 |  |  | 219 | 1 | 6600 |  | 303500295 |  |  | 219 | 1 | 2224
303500286 |  |  | 273 | 1 | 9570 |  | 303500296 |  |  | 273 | 1 | 3121
303500287 |  |  | 325 | 1 | 12870 |  | 303500297 |  |  | 325 | 1 | 4986
| НАИМЕНОВАНИЕ |  | Двн | Кол-во шт. в уп-ке | Цена |  |  | НАИМЕНОВАНИЕ |  | Двн | Кол-во шт. в уп-ке | Цена
АРТИКУЛ | [6 empty] | АРТИКУЛ
| Пароводяной подогреватель | [6 empty] | Пароводяной подогреватель
| с латунной трубной системой | [6 empty] | с нержавеющей трубной системой
| давление воды - не более 1,6 Мпа, | [6 empty] | давление воды - не более 1,6 Мпа,
| давление пара 0,2 / 0,7 Мпа, | [6 empty] | давление пара 0,2 / 0,7 Мпа,
| Тмах пара 250˚С, | [6 empty] | Тмах пара 250˚С,
| ГОСТ 28679-90 | [6 empty] | ТУ 4933-002-03288237-2004
303500000 | Подогреватель ПП2- 6,3-0,2-2 |  | 325 | 1 | 58586 |  | 303500050 | Подогреватель ПП2- 6,3-0,2-2(Н) |  | 325 | 1 | 49312
303500002 | Подогреватель ПП2- 9,5-0,7-2 |  | 325 | 1 | 71401 |  | 303500052 | Подогреватель ПП2- 9,5-0,7-2(Н) |  | 325 | 1 | 59761
303500003 | Подогреватель ПП2- 9,5-0,7-4 |  | 325 | 1 | 71819 |  | 303500053 | Подогреватель ПП2- 9,5-0,7-4(Н) |  | 325 | 1 | 60215
303500004 | Подогреватель ПП2-11,4-0,2-2 |  | 426 | 1 | 99121 |  | 303500054 | Подогреватель ПП2-11,4-0,2-2(Н) |  | 426 | 1 | 83449
303500008 | Подогреватель ПП2-17,2-0,7-2 |  | 426 | 1 | 124245 |  | 303500058 | Подогреватель ПП2-17,2-0,7-2(Н) |  | 426 | 1 | 104152
303500009 | Подогреватель ПП2-17,2-0,7-4 |  | 426 | 1 | 125818 |  | 303500059 | Подогреватель ПП2-17,2-0,7-4(Н) |  | 426 | 1 | 104866
303500030 | Подогреватель ПП1-21,2-0,2-2 |  | 530 | 1 | 174548 |  | 303500080 | Подогреватель ПП1-21,2-0,2-2(Н) |  | 530 | 1 | 146208
303500034 | Подогреватель ПП1-32,0-0,7-2 |  | 530 | 1 | 215556 |  | 303500084 | Подогреватель ПП1-32,0-0,7-2(Н) |  | 530 | 1 | 181448
303500035 | Подогреватель ПП1-32,0-0,7-4 |  | 530 | 1 | 216689 |  | 303500085 | Подогреватель ПП1-32,0-0,7-4(Н) |  | 530 | 1 | 182422
303500036 | Подогреватель ПП1-35,3-0,2-2 |  | 630 | 1 | 265463 |  | 303500086 | Подогреватель ПП1-35,3-0,2-2(Н) |  | 630 | 1 | 222335
303500040 | Подогреватель ПП1-53,9-0,7-2 |  | 630 | 1 | 343211 |  | 303500090 | Подогреватель ПП1-53,9-0,7-2(Н) |  | 630 | 1 | 288858
303500041 | Подогреватель ПП1-53,9-0,7-4 |  | 630 | 1 | 344487 |  | 303500091 | Подогреватель ПП1-53,9-0,7-4(Н) |  | 630 | 1 | 289961
303500042 | Подогреватель ПП1-71,0-0,2-2 |  | 820 | 1 | 654203 |  | 303500094 | Подогреватель ПП1-76,8-0,7-2(Н) |  | 820 | 1 | 438659
303500044 | Подогреватель ПП1-76,8-0,7-2 |  | 720 | 1 | 529023 |  | 303500095 | Подогреватель ПП1-76,8-0,7-4(Н) |  | 720 | 1 | 440931
303500045 | Подогреватель ПП1-76,8-0,7-4 |  | 720 | 1 | 531300 |  | 303500096 | Подогреватель ПП1-108,0-0,7-2(Н) |  | 720 | 1 | 610060
303500046 | Подогреватель ПП1-108,0-0,7-2 |  | 820 | 1 | 805222 |  | 303500097 | Подогреватель ПП1-108,0-0,7-4(Н) |  | 820 | 1 | 611358
303500047 | Подогреватель ПП1-108,0-0,7-4 |  | 820 | 1 | 805981
| Трубная система | [6 empty] | Трубная система
| латунь, | [6 empty] | нержавеющая сталь,
| с задней водяной камерой | [6 empty] | с задней водяной камерой
303500100 | Трубная система для ПП2- 6,3-0,2-2 |  |  | 1 | 42320 |  | 303500150 | Трубная система для ПП2- 6,3-0,2-2(Н) |  |  | 1 | 36981
303500102 | Трубная система для ПП2- 9,5-0,7-2 |  |  | 1 | 48696 |  | 303500152 | Трубная система для ПП2- 9,5-0,7-2(Н) |  |  | 1 | 42562
303500103 | Трубная система для ПП2- 9,5-0,7-4 |  |  | 1 | 49374 |  | 303500153 | Трубная система для ПП2- 9,5-0,7-4(Н) |  |  | 1 | 43146
303500104 | Трубная система для ПП2-11,4-0,2-2 |  |  | 1 | 68771 |  | 303500154 | Трубная система для ПП2-11,4-0,2-2(Н) |  |  | 1 | 60215
303500108 | Трубная система для ПП2-17,2-0,7-2 |  |  | 1 | 87857 |  | 303500158 | Трубная система для ПП2-17,2-0,7-2(Н) |  |  | 1 | 75337
303500109 | Трубная система для ПП2-17,2-0,7-4 |  |  | 1 | 89243 |  | 303500159 | Трубная система для ПП2-17,2-0,7-4(Н) |  |  | 1 | 76700
303500112 | Трубная система для ПП2-24,4-0,7-2 |  |  | 1 | 210375 |  | 303500180 | Трубная система для ПП1-21,2-0,2-2(Н) |  |  | 1 | 102595
303500130 | Трубная система для ПП1-21,2-0,2-2 |  |  | 1 | 120582 |  | 303500184 | Трубная система для ПП1-32,0-0,7-2(Н) |  |  | 1 | 126024
303500134 | Трубная система для ПП1-32,0-0,7-2 |  |  | 1 | 146795 |  | 303500185 | Трубная система для ПП1-32,0-0,7-4(Н) |  |  | 1 | 128165
303500135 | Трубная система для ПП1-32,0-0,7-4 |  |  | 1 | 149006 |  | 303500190 | Трубная система для ПП1-53,9-0,7-2(Н) |  |  | 1 | 209031
303500136 | Трубная система для ПП1-35,3-0,2-2 |  |  | 1 | 182347 |  | 303500191 | Трубная система для ПП1-53,9-0,7-4(Н) |  |  | 1 | 209745
303500140 | Трубная система для ПП1-53,9-0,7-2 |  |  | 1 | 243089
303500141 | Трубная система для ПП1-53,9-0,7-4 |  |  | 1 | 243914
303500144 | Трубная система для ПП1-76,8-0,7-2 |  |  | 1 | 399463
Вернуться к содержанию

## фитинги
ФИТИНГИ ЧУГУННЫЕ ТЯЖЕЛОГО ТИПА
|  |  | Dy | Кол-во шт. в уп-ке | Цена |  |  |  |  | Dy | Кол-во шт. в уп-ке | Цена
АРТИКУЛ | НАИМЕНОВАНИЕ | [5 empty] | АРТИКУЛ | НАИМЕНОВАНИЕ
212100010 | Контргайка |  | 15 | 1000 | 4.07 |  | 213100010 | Угольник |  | 15 | 400 | 15
212100011 | чугун, |  | 20 | 600 | 5.99 |  | 213100011 | чугун, |  | 20 | 210 | 18.3
212100012 | ГОСТ 8961-75 |  | 25 | 500 | 8.81 |  | 213100012 | ГОСТ 8946-75 |  | 25 | 120 | 32
212100013 |  |  | 32 | 360 | 11.98 |  | 213100013 |  |  | 32 | 80 | 41.7
212100014 |  |  | 40 | 250 | 13.9 |  | 213100014 |  |  | 40 | 60 | 63
212100015 |  |  | 50 | 150 | 27.6 |  | 213100015 |  |  | 50 | 32 | 108
212200010 | Контргайка оцинкованная |  | 15 | 100 | 4.73 |  | 213100050 | Угольник |  | 15 | 1 | 14.13
212200011 | чугун, |  | 20 | 100 | 6.94 |  | 213100051 | муфта-штуцер |  | 20 | 1 | 21.5
212200012 | ГОСТ 8961-75 |  | 25 | 50 | 10.3 |  | 213100052 | чугун, |  | 25 | 1 | 33.6
212200013 |  |  | 32 | 50 | 14.45 |  |  | ГОСТ 8946-75
212200014 |  |  | 40 | 250 | 16.4
212200015 |  |  | 50 | 25 | 33 |  | 213200010 | Угольник оцинкованный |  | 15 | 50 | 18
[7 empty] | 213200011 | чугун, |  | 20 | 210 | 21.7
212100510 | Муфта |  | 15 | 500 | 7.12 |  | 213200012 | ГОСТ 8946-75 |  | 25 | 120 | 38.4
212100511 | чугун, |  | 20 | 300 | 11.98 |  | 213200013 |  |  | 32 | 80 | 51
212100512 | ГОСТ 8954-75 |  | 25 | 210 | 15.2 |  | 213200014 |  |  | 40 | 60 | 76
212100513 |  |  | 32 | 120 | 23.3 |  | 213200015 |  |  | 50 | 32 | 136
212100514 |  |  | 40 | 80 | 32.8
212100515 |  |  | 50 | 60 | 52 |  | 213200050 | Угольник оцинкованный |  | 15 | 300 | 14.56
[7 empty] | 213200051 | муфта-штуцер |  | 20 | 200 | 22.2
212100530 | Муфта длинная |  | 15 | 1 | 9.74 |  | 213200052 | чугун, |  | 25 | 80 | 34.8
212100531 | чугун, |  | 20 | 1 | 15 |  |  | ГОСТ 8946-75
212100532 | ГОСТ 8955-75 |  | 25 | 1 | 23.2
212100533 |  |  | 32 | 1 | 31.4 |  | 213100104 | Угольник переходной |  | 20-15 | 210 | 19.4
212100534 |  |  | 40 | 1 | 43.7 |  | 213100105 | чугун, |  | 25-15 | 120 | 34.9
[7 empty] | 213100106 | ГОСТ 8947-75 |  | 25-20 | 120 | 37.6
212200510 | Муфта оцинкованная |  | 15 | 50 | 9.3 |  | 213100107 |  |  | 32-15 | 90 | 27.5
212200511 | чугун, |  | 20 | 50 | 14.22 |  | 213100108 |  |  | 32-20 | 80 | 33.5
212200512 | ГОСТ 8954-75 |  | 25 | 25 | 21.3 |  | 213100109 |  |  | 32-25 | 80 | 49.7
212200513 |  |  | 32 | 25 | 27.7
212200514 |  |  | 40 | 80 | 39.9 |  | 213100510 | Тройник |  | 15 | 240 | 16.8
212200515 |  |  | 50 | 60 | 57 |  | 213100511 | чугун, |  | 20 | 140 | 24.9
[7 empty] | 213100512 | ГОСТ 8948-75 |  | 25 | 80 | 43.7
212200530 | Муфта оцинкованная |  | 15 | 1 | 10.79 |  | 213100513 |  |  | 32 | 50 | 66
212200531 | длинная |  | 20 | 1 | 16.6 |  | 213100514 |  |  | 40 | 45 | 89
212200532 | чугун, |  | 25 | 1 | 25 |  | 213100515 |  |  | 50 | 30 | 140
212200533 | ГОСТ 8955-75 |  | 32 | 1 | 34.2
212200534 |  |  | 40 | 1 | 48.7 |  | 213200510 | Тройник оцинкованный |  | 15 | 240 | 20.2
[7 empty] | 213200511 | чугун, |  | 20 | 140 | 29.8
212100608 | Муфта переходная |  | 20-15 | 320 | 14 |  | 213200512 | ГОСТ 8948-75 |  | 25 | 80 | 52
212100613 | чугун, |  | 25-15 | 230 | 17.6 |  | 213200513 |  |  | 32 | 50 | 77
212100614 | ГОСТ 8957-75 |  | 25-20 | 210 | 18.8 |  | 213200514 |  |  | 40 | 45 | 107
212100618 |  |  | 32-15 | 140 | 22.5 |  | 213200515 |  |  | 50 | 30 | 175
212100619 |  |  | 32-20 | 130 | 30.4
212100620 |  |  | 32-25 | 120 | 30.8 |  | 213100608 | Тройник переходной |  | 20-15 | 140 | 23.1
[7 empty] | 213100613 | чугун, |  | 25-15 | 80 | 30.6
214100010 | Крест прямой |  | 15 | 210 | 19.5 |  | 213100614 | ГОСТ 8949-75 |  | 25-20 | 80 | 36.2
214100011 | чугун, |  | 20 | 120 | 25.9 |  | 213100618 |  |  | 32-15 | 60 | 43.9
214100012 | ГОСТ 8951-75 |  | 25 | 20 | 43.2 |  | 213100619 |  |  | 32-20 | 60 | 48.9
214100013 |  |  | 32 | 15 | 59 |  | 213100620 |  |  | 32-25 | 50 | 58
214100014 |  |  | 40 | 10 | 103
214100015 |  |  | 50 | 10 | 162 |  | 215100503 | Футорка |  | 15-10 | 500 | 4.82
[7 empty] | 215100508 | чугун |  | 20-15 | 500 | 6.94
214100108 | Крест переходной |  | 20-15 | 1 | 26.4 |  | 215100513 |  |  | 25-15 | 300 | 13.22
214100113 | чугун, |  | 25-15 | 1 | 38.4 |  | 215100514 |  |  | 25-20 | 300 | 11.31
214100114 | ГОСТ 8952-75 |  | 25-20 | 1 | 43.5 |  | 215100518 |  |  | 32-15 | 240 | 18.4
[7 empty] | 215100519 |  |  | 32-20 | 240 | 22
214100608 | Крест оцинкованный |  | 20-15 | 120 | 28.5 |  | 215100520 |  |  | 32-25 | 240 | 19
214100613 | переходной |  | 25-15 | 80 | 42.7 |  | 215100523 |  |  | 40-15 | 160 | 25.3
214100614 | чугун, |  | 25-20 | 80 | 46.7 |  | 215100524 |  |  | 40-20 | 160 | 33.1
| ГОСТ 8952-75 | [5 empty] | 215100525 |  |  | 40-25 | 160 | 30.9
[7 empty] | 215100526 |  |  | 40-32 | 160 | 22.7
215100010 | Ниппель |  | 15 | 500 | 9.06 |  | 215100530 |  |  | 50-15 | 100 | 53
215100011 | чугун |  | 20 | 300 | 12.1 |  | 215100531 |  |  | 50-20 | 100 | 45.8
215100012 |  |  | 25 | 200 | 16.8 |  | 215100532 |  |  | 50-25 | 100 | 49.8
215100013 |  |  | 32 | 120 | 25.5 |  | 215100533 |  |  | 50-32 | 100 | 38.4
215100014 |  |  | 40 | 100 | 32.6 |  | 215100534 |  |  | 50-40 | 100 | 30.9
215100015 |  |  | 50 | 60 | 46.2
[7 empty] | 215100603 | Футорка оцинкованная |  | 15-10 | 500 | 5.38
215100060 | Ниппель оцинкованный |  | 15 | 500 | 10.76 |  | 215100608 | чугун |  | 20-15 | 500 | 7.68
215100061 | чугун |  | 20 | 300 | 14.45 |  | 215100613 |  |  | 25-15 | 300 | 15.7
215100062 |  |  | 25 | 200 | 21.1 |  | 215100614 |  |  | 25-20 | 300 | 15.6
215100063 |  |  | 32 | 120 | 26.9 |  | 215100618 |  |  | 32-15 | 240 | 21.9
215100064 |  |  | 40 | 100 | 35.7 |  | 215100619 |  |  | 32-20 | 240 | 25.5
215100065 |  |  | 50 | 60 | 58 |  | 215100620 |  |  | 32-25 | 240 | 22.3
[7 empty] | 215100623 |  |  | 40-15 | 160 | 28.9
215500030 | Американка |  | 15 | 160 | 32 |  | 215100624 |  |  | 40-20 | 160 | 37.7
215500031 | чугун, муфта-муфта, |  | 20 | 120 | 42.4 |  | 215100625 |  |  | 40-25 | 160 | 34.5
215500032 | прямая |  | 25 | 80 | 52 |  | 215100626 |  |  | 40-32 | 160 | 26.7
[7 empty] | 215100630 |  |  | 50-15 | 100 | 63
215500230 | Американка оцинкованная |  | 15 | 160 | 38.2 |  | 215100631 |  |  | 50-20 | 100 | 63
215500231 | чугун, муфта-муфта, |  | 20 | 120 | 50 |  | 215100632 |  |  | 50-25 | 100 | 71
215500232 | прямая |  | 25 | 80 | 59 |  | 215100633 |  |  | 50-32 | 100 | 53
[7 empty] | 215100634 |  |  | 50-40 | 100 | 36.1
ФИТИНГИ СТАЛЬНЫЕ
|  |  | Dy | Кол-во шт. в уп-ке | Цена |  |  |  |  | Dy | Кол-во шт. в уп-ке | Цена
АРТИКУЛ | НАИМЕНОВАНИЕ | [5 empty] | АРТИКУЛ | НАИМЕНОВАНИЕ
212100810 | Муфта |  | 15 | 210 | 9.63 |  |  | Контргайка
212100811 | сталь, |  | 20 | 125 | 13.78 |  | 212100310 | сталь, |  | 15 | 100 | 8.18
212100812 | ГОСТ 8966-75 |  | 25 | 200 | 23.4 |  | 212100311 | ГОСТ 8968-75 |  | 20 | 100 | 9.63
212100813 |  |  | 32 | 96 | 37 |  | 212100312 |  |  | 25 | 100 | 16.4
212100814 |  |  | 40 | 72 | 45.7 |  | 212100313 |  |  | 32 | 50 | 24
212100815 |  |  | 50 | 45 | 65 |  | 212100314 |  |  | 40 | 50 | 27.1
212100816 |  |  | 65 | 24 | 88 |  | 212100315 |  |  | 50 | 50 | 36.1
212100817 |  |  | 80 | 1 | 120 |  | 212100316 |  |  | 65 | 40 | 56
212200810 | Муфта оцинкованная |  | 15 | 1 | 12.1 |  | 212100317 |  |  | 80 | 1 | 69
212200811 | сталь, |  | 20 | 1 | 16.2
212200812 | ГОСТ 8966-75 |  | 25 | 1 | 28.3
212200813 |  |  | 32 | 1 | 43.1
212200814 |  |  | 40 | 1 | 55
212200815 |  |  | 50 | 1 | 77
ФИТИНГИ ЛАТУННЫЕ
|  |  | Dy | Кол-во шт. в уп-ке | Цена |  |  | НАИМЕНОВАНИЕ | Длина, мм | Dy | Кол-во шт. в уп-ке | Цена
АРТИКУЛ | НАИМЕНОВАНИЕ | [5 empty] | АРТИКУЛ
212400210 | Ниппель |  | 15 | 50 | 16.5 |  | 215300211 | Удлинитель | 15 | 15 | 25 | 22.5
212400211 | латунь, |  | 20 | 25 | 26.9 |  | 215300212 | латунь, | 20 | 15 | 20 | 28.1
212400212 | штуцер-штуцер |  | 25 | 280 | 51 |  | 215300213 | муфта-штуцер | 25 | 15 | 200 | 32.6
212400213 |  |  | 32 | 150 | 88 |  | 215300214 |  | 30 | 15 | 25 | 41.7
[7 empty] | 215300215 |  | 40 | 15 | 20 | 54
| Угольник | [5 empty] | 215300216 |  | 50 | 15 | 200 | 69
латунь
213300010 |  | муфта-муфта | 15 | 100 | 35.8 |  | 212300310 | Муфта |  | 15 | 25 | 23.7
213300310 |  | штуцер-штуцер | 15 | 30 | 42 |  | 212300311 | латунь |  | 20 | 20 | 39.1
213300510 |  | муфта-штуцер | 15 | 20 | 49.1 |  | 212302312 |  |  | 25 | 39 | 58
213300011 |  | муфта-муфта | 20 | 60 | 57 |  | 212300313 |  |  | 32 | 100 | 79
213300311 |  | штуцер-штуцер | 20 | 10 | 78
213300511 |  | муфта-штуцер | 20 | 15 | 70 |  |  | Муфта переходная
213300012 |  | муфта-муфта | 25 | 60 | 131 |  | 212400008 |  | латунь муфта-муфта | 20-15 | 10 | 39.6
213300312 |  | штуцер-штуцер | 25 | 50 | 131 |  | 212400009 |  | муфта-муфта | 25-15 | 140 | 59
213300512 |  | муфта-штуцер | 25 | 60 | 136 |  | 212400010 |  | муфта-муфта | 25-20 | 100 | 76
213300013 |  | муфта-муфта | 32 | 80 | 154 |  | 212400108 |  | муфта-штуцер | 20-15 | 20 | 30.8
[7 empty] | 212400113 |  | муфта-штуцер | 25-15 | 25 | 55
212400308 | Ниппель переходной |  | 20-15 | 40 | 25.5 |  | 212400114 |  | муфта-штуцер | 25-20 | 25 | 53
212400313 | латунь |  | 25-15 | 25 | 62 |  | 212400018 |  | муфта-муфта | 32-15 | 150 | 92
212400314 |  |  | 25-20 | 25 | 66 |  | 212400019 |  | муфта-муфта | 32-20 | 150 | 82
212400318 |  |  | 32-15 | 150 | 71 |  | 212400020 |  | муфта-муфта | 32-25 | 150 | 78
212400319 |  |  | 32-20 | 150 | 82 |  | 212400120 |  | муфта-штуцер | 32-25 | 150 | 79
212400320 |  |  | 32-25 | 150 | 83
[7 empty] | 214200010 | Крест |  | 15 | 15 | 92
212400608 | Футорка |  | 20-15 | 25 | 21.5 |  | 214200011 | латунь, |  | 20 | 5 | 156
212400609 | латунь |  | 25-15 | 250 | 55 |  | 214200012 | муфта-муфта-муфта |  | 25 | 1 | 277
212400614 |  |  | 25-20 | 250 | 41.4 |  |  | Заглушка
212400618 |  |  | 32-15 | 300 | 96 |  | 215300010 | латунь | муфта | 15 | 20 | 13.66
212400619 |  |  | 32-20 | 150 | 101 |  | 215300110 |  | штуцер | 15 | 25 | 14.9
212400620 |  |  | 32-25 | 300 | 64 |  | 215300011 |  | муфта | 20 | 25 | 21.9
| Тройник | [5 empty] | 215300111 |  | штуцер | 20 | 50 | 23.7
| латунь | [5 empty] | 215300012 |  | муфта | 25 | 500 | 38.3
213400010 |  | муфта-муфта-муфта | 15 | 20 | 45.9 |  | 215300112 |  | штуцер | 25 | 500 | 47.4
213400110 |  | штуцер-штуцер-штуцер | 15 | 25 | 48.7 |  | 215300013 |  | муфта | 32 | 300 | 48.5
213400210 |  | муфта-штуцер-муфта | 15 | 100 | 55 |  | 215300113 |  | штуцер | 32 | 240 | 64
213400510 |  | штуцер-муфта-штуцер | 15 | 100 | 63 |  |  | Сгон "американка"
213400011 |  | муфта-муфта-муфта | 20 | 10 | 85 |  |  | латунь, муфта-штуцер
213400111 |  | штуцер-штуцер-штуцер | 20 | 10 | 83 |  |  | с накидной гайкой ("американка"),
213400211 |  | муфта-штуцер-муфта | 20 | 60 | 103 |  |  | вода, пар, Ру 16, T 150оС
213400511 |  | штуцер-муфта-штуцер | 20 | 60 | 108 |  | 215614010 | прямая |  | G 1/2" | 240 | 61
213400012 |  | муфта-муфта-муфта | 25 | 40 | 134 |  | 215614011 | прямая |  | G 3/4" | 120 | 116
213400112 |  | штуцер-штуцер-штуцер | 25 | 50 | 136 |  | 215614012 | прямая |  | G 1" | 100 | 176
213400013 |  | муфта-муфта-муфта | 32 | 60 | 191 |  | 215614013 | прямая |  | G 1 1/4" | 50 | 251
213500004 | Тройник переходной |  | 20-15-20 | 15 | 72 |  | 215614014 | прямая |  | G 1 3/4" | 40 | 311
213500005 | латунь, |  | 25-15-25 | 40 | 131 |  | 215614015 | прямая |  | G 2" | 20 | 381
213500006 | муфта-муфта-муфта |  | 25-20-25 | 40 | 131 |  | 215614410 | угловая |  | G 1/2" | 160 | 75
[7 empty] | 215614411 | угловая |  | G 3/4" | 96 | 149
212300010 | Контргайка |  | 15 | 50 | 8.05 |  | 215614412 | угловая |  | G 1" | 80 | 200
212300011 | латунь |  | 20 | 50 | 12.66 |  | 215614413 | угловая |  | G 1 1/4" | 50 | 292
212300012 |  |  | 25 | 500 | 23.5 |  | 215614414 | угловая |  | G 1 3/4" | 30 | 394
212300013 |  |  | 32 | 300 | 35.6 |  | 215614415 | угловая |  | G 2" | 20 | 496
Вернуться к содержанию

## канализация
ТРУБЫ ЧУГУННЫЕ ДЛЯ ВНУТРЕННЕЙ КАНАЛИЗАЦИИ И ФАСОННЫЕ ЧАСТИ К НИМ
|  |  | Dy | Кол-во шт. в уп-ке | Цена |  |  |  |  | Dy | Кол-во шт. в уп-ке | Цена
АРТИКУЛ | НАИМЕНОВАНИЕ | [5 empty] | АРТИКУЛ | НАИМЕНОВАНИЕ
261100004 | Труба |  | 50 | 111 | 890 |  | 261400001 | Ревизия |  | 50 | 1 | 299
261100014 | длина 2 метра |  | 100 | 39 | 1481 |  | 261400011 | в сборе |  | 100 | 1 | 558
261100024 | (Кронтиф, Россия) |  | 150 | 18 | 2880 |  | 261400021 | (Кронтиф, Россия) |  | 150 | 1 | 1428
261100401 | Муфта |  | 50 | 1 | 121 |  | 261300401 | Крестовина |  | 50х50 | 1 | 296
261100411 | соединительная |  | 100 | 1 | 209 |  | 261300411 | одноплоскостная |  | 100х50 | 1 | 503
261100421 | (Кронтиф) |  | 150 | 1 | 540 |  | 261300412 | прямая, угол 90о |  | 100х100 | 1 | 670
(Кронтиф, Россия)
261200001 | Отвод (Колено) |  | 50 | 1 | 194
261200011 | прямой, угол 90о |  | 100 | 1 | 377 |  | 261300501 | Крестовина |  | 50х50 | 1 | 370
261200021 | (Кронтиф, Россия) |  | 150 | 1 | 944 |  | 261300512 | одноплоскостная |  | 100х100 | 1 | 882
косая, угол 45о, ГОСТ 6942-98
261200005 | Отвод |  | 50 | 1 | 149 |  |  | (Кронтиф, Россия)
261200015 | косой, угол 135о |  | 100 | 1 | 295
261200025 | (Кронтиф, Россия) |  | 150 | 1 | 773 |  |  | Крестовина
двухплоскостная
261200016 | Отвод 150˚ |  | 100 | 1 | 443 |  |  | (Кронтиф, Россия)
| (Кронтиф, Россия) | [5 empty] | 261300611 | правого исполнения |  | 110х110х50 | 1 | 545
[7 empty] | 261300612 | левого исполнения |  | 110х110х50 | 1 | 545
261300001 | Тройник |  | 50х50 | 1 | 201 |  | 261200111 | Отступ |  | 100 | 1 | 422
261300011 | прямой, угол 90о |  | 100х50 | 1 | 352 |  |  | (Кронтиф, Россия)
261300012 | (Кронтиф, Россия) |  | 100х100 | 1 | 569
261300022 |  |  | 150х100 | 1 | 847 |  | 261100101 | Переход |  | 100х50 | 1 | 161
261300023 |  |  | 150х150 | 1 | 1078 |  | 261100111 | (Патрубок переходной) |  | 150х100 | 1 | 424
(Кронтиф)
261300301 | Тройник |  | 50х50 | 1 | 250 |  | 261100311 | Патрубок |  | 100х210 | 1 | 382
261300311 | косой, угол 135о |  | 100х50 | 1 | 402 |  | 261100312 | компенсационный |  | 100х450 | 1 | 768
261300312 | (Кронтиф, Россия) |  | 100х100 | 1 | 568 |  |  | (Кронтиф, Россия)
261300322 |  |  | 150х100 | 1 | 916 |  | 261400221 | Трап |  | 50 | 1 | 721
261300323 |  |  | 150х150 | 1 | 1315 |  | 261400222 | круглый, |  | 100 | 1 | 1344
c горизонтальным выпуском
261300212 | Тройник переходной |  | 100/50х100 | 1 | 470 |  |  | (Кронтиф, Россия)
| прямой, угол 90о | [5 empty] | 261400601 | Трап |  | 50 | 1 | 893
| (Кронтиф, Россия) | [5 empty] | 261400602 | круглый, |  | 100 | 1 | 1206
c вертикальным выпуском
261300013 | Тройник удлиненный |  | 100х100 | 1 | 569 |  |  | (Кронтиф, Россия)
прямой, угол 90о
| (Кронтиф, Россия) | [5 empty] | Трубы чугунные и фасонные части изготавливаются по ТУ 02884032401-93 по геометрии и конструкционной части соответствующим ГОСТ 6942-98
ТРУБЫ ПОЛИПРОПИЛЕНОВЫЕ ДЛЯ ВНУТРЕННЕЙ КАНАЛИЗАЦИИ И ФАСОННЫЕ ЧАСТИ К НИМ
|  | Толщина стенки, мм | Длина, м | Кол-во шт. в уп-ке | Цена |  |  |  | Толщина стенки, мм | Дн | Кол-во шт. в уп-ке | Цена
АРТИКУЛ | НАИМЕНОВАНИЕ | [5 empty] | АРТИКУЛ | НАИМЕНОВАНИЕ
262100061 | Труба ПП | 1.8 | 0.15 | 40 | 17.4 |  | 262300028 | Тройник ПП | 1.8 | 32х32 | 40 | 23.8
262100062 | с раструбом, | 1.8 | 0.25 | 30 | 20 |  | 262300000 | прямой, угол 90о, | 1.8 | 40х40 | 30 | 20.1
262100063 | с резиновым кольцом, | 1.8 | 0.5 | 50 | 24.8 |  | 262300005 | с уплотнительными | 1.8 | 50х40 | 80 | 22.7
262100064 | Дн 32, Т 95°С | 1.8 | 0.75 | 10 | 33.6 |  | 262300006 | кольцами | 1.8 | 50х50 | 50 | 21.4
262100065 | (Политэк, Россия) | 1.8 | 1 | 10 | 35.8 |  | 262300017 | (Политэк, Россия) | 2.7 | 110х110 | 30 | 58
262100066 |  | 1.8 | 1.5 | 10 | 51
262100067 |  | 1.8 | 2 | 10 | 63 |  | 262300045 | Тройник | 2,7 х1,8 | 110х50 | 50 | 41.1
262100068 |  | 1.8 | 3 | 1 | 94 |  |  | переходной ПП
262100001 | Труба ПП | 1.8 | 0.15 | 120 | 20.2 |  |  | косой, угол 45о,
262100002 | с раструбом, | 1.8 | 0.25 | 80 | 21.9 |  |  | (Политэк, Россия)
262100004 | с резиновым кольцом, | 1.8 | 0.5 | 150 | 27.1 |  | 262300015 | Тройник | 2,7 х1,8 | 110х50 | 50 | 41.1
262100005 | Дн 40, Т 95°С | 1.8 | 0.75 | 90 | 37 |  |  | переходной ПП
262100006 | (Политэк, Россия) | 1.8 | 1 | 10 | 39.5 |  |  | прямой, угол 90о,
262100007 |  | 1.8 | 1.5 | 10 | 57 |  |  | (Политэк, Россия)
262100008 |  | 1.8 | 2 | 10 | 66 |  | 262300536 | Крестовина ПП | 1,8х1,8х1,8 | 50х50х50 | 40 | 55
262100011 | Труба ПП | 1.8 | 0.15 | 80 | 18.9 |  | 262300545 | прямая, угол 90о, | 2,7х1,8х1,8 | 110х50х50 | 45 | 125
262100012 | с раструбом, | 1.8 | 0.25 | 60 | 24 |  | 262300548 | одноплоскостная, | 2,7х2,7х1,8 | 110х110х50 | 25 | 111
262100014 | с резиновым кольцом, | 1.8 | 0.5 | 100 | 30.8 |  | 262300547 | (Политэк, Россия) | 2,7х2,7х2,7 | 110х110х110 | 20 | 137
262100015 | Дн 50, Т 95°С | 1.8 | 0.75 | 70 | 37.8
262100016 | (Политэк, Россия) | 1.8 | 1 | 10 | 49.7 |  | 262300566 | Крестовина ПП | 1,8х1,8х1,8 | 50х50х50 | 40 | 55
262100017 |  | 1.8 | 1.5 | 10 | 70 |  | 262300575 | косая, угол 45о, | 2,7х1,8х2,7 | 110х50х50 | 50 | 132
262100018 |  | 1.8 | 2 | 10 | 82 |  | 262300577 | одноплоскостная, | 2,7х2,7х2,7 | 110х110х110 | 16 | 148
262100019 |  | 1.8 | 3 | 10 | 121 |  |  | (Политэк, Россия)
262100031 | Труба ПП | 2.7 | 0.15 | 50 | 46.3 |  |  | Крестовина ПП двухплоскостная
262100032 | с раструбом, | 2.7 | 0.25 | 35 | 55 |  | 262300611 | правого исполнения | 2,7х2,7х1,8 | 110х110х50 | 25 | 112
262100034 | с резиновым кольцом, | 2.7 | 0.5 | 20 | 83 |  | 262300612 | левого исполнения | 2,7х2,7х1,8 | 110х110х50 | 30 | 112
262100035 | Дн 110, Т 95°С | 2.7 | 0.75 | 5 | 115 |  | 262300621 | правого исполнения | 2,7х2,7х2,7 | 110х110х110 | 20 | 157
262100036 | (Политэк, Россия) | 2.7 | 1 | 5 | 129 |  | 262300621 | правого исполнения | 2,7х2,7х2,7 | 110х110х110 | 20 | 157
262100037 |  | 2.7 | 1.5 | 5 | 194 |  |  | с уплотнительными кольцами
262100038 |  | 2.7 | 2 | 5 | 224 |  |  | (Политэк, Россия)
262100039 |  | 2.7 | 3 | 5 | 343 |  | 262400001 | Ревизия ПП | 1.8 | 50 | 60 | 27.4
262100111 | Труба ПП (Эконом) | 1.5 | 0.15 | 80 | 17.9 |  | 262400003 | c крышкой | 2.7 | 110 | 40 | 64
262100112 | с раструбом, | 1.5 | 0.25 | 60 | 22 |  |  | (Политэк, Россия)
262100114 | с резиновым кольцом, | 1.5 | 0.5 | 100 | 28.6 |  | 262100360 | Переход ПП | 1,8 х1,8 | 32х40 | 60 | 13.69
262100115 | Дн 50, Т 95°С | 1.5 | 0.75 | 70 | 35.6 |  | 262100361 | (патрубок переходной) | 1,8 х1,8 | 32х50 | 55 | 13.57
262100116 | (Политэк, Россия) | 1.5 | 1 | 10 | 42.7 |  | 262100310 | с уплотнительными | 1,8 х1,8 | 50х40 | 50 | 11.44
262100117 |  | 1.5 | 1.5 | 10 | 61 |  | 262100331 | кольцами | 2,7 х1,8 | 110х50 | 40 | 23.1
262100118 |  | 1.5 | 2 | 10 | 71 |  |  | (Политэк, Россия)
262100119 |  | 1.5 | 3 | 10 | 112 |  | 262100332 | укороченный | 2,7 х1,8 | 110х50 | 60 | 27
262100131 | Труба ПП (Эконом) | 2.2 | 0.15 | 50 | 39.8 |  | 262100362 | Патрубок | 1.8 | 50х135 | 60 | 31.1
262100132 | с раструбом, | 2.2 | 0.25 | 35 | 43.9 |  | 262100363 | компенсационный ПП | 2.7 | 110х255 | 48 | 59
262100134 | с резиновым кольцом, | 2.2 | 0.5 | 20 | 75 |  |  | с уплотнительными кольцами
262100135 | Дн 110, Т 95°С | 2.2 | 0.75 | 5 | 97 |  |  | (Политэк, Россия)
262100136 | (Политэк, Россия) | 2.2 | 1 | 5 | 118 |  | 262400010 | Заглушка ПП | 1.8 | 40 | 200 | 5.24
262100137 |  | 2.2 | 1.5 | 5 | 175 |  | 262400011 | (Татполимер, Россия) | 1.8 | 50 | 150 | 5.24
262100138 |  | 2.2 | 2 | 5 | 202 |  | 262400013 |  | 2.7 | 110 | 25 | 10.35
262100139 |  | 2.2 | 3 | 5 | 309
[7 empty] | 262400311 | Клапан обратный |  | 50 | 1 | 1309
АРТИКУЛ | НАИМЕНОВАНИЕ | Толщина стенки, мм | Дн | Кол-во шт. в уп-ке | Цена |  |  | с уплотнительными кольцами
[7 empty] | 262400351 | Зонт вентиляционный ПП |  | 50 | 1 | 60
262100606 | Муфта ПП | 1.8 | 32 | 80 | 20.1 |  | 262400353 | с уплотнительными кольцами |  | 110 | 1 | 63
262100600 | двухраструбная, | 1.8 | 40 | 60 | 15.2
262100601 | (Политэк, Россия) | 1.8 | 50 | 100 | 17.1 |  | 262400301 | Клапан вакуумный ПП |  | 50 | 1 | 71
262100603 |  | 2.7 | 110 | 90 | 33.6 |  | 262400303 | (аэратор) |  | 110 | 1 | 137
262100616 | Муфта ПП | 1.8 | 32 | 80 | 20.1
262100610 | ремонтная | 1.8 | 40 | 60 | 15.2 |  | 262400041 | Переход с ЧК на ПП |  | 50 | 100 | 16.2
262100611 | (Политэк, Россия) | 1.8 | 50 | 100 | 17.1 |  | 262400043 | без уплотнительных колец |  | 110 | 120 | 24.3
262100613 |  | 2.7 | 110 | 90 | 32.6
262200010 | Отвод ПП 15˚ | 1.8 | 50 | 40 | 15.5 |  |  | Манжеты для перехода с ПП на ЧК
262200030 | с уплотнительным кольцом | 2.7 | 110 | 70 | 40.6 |  | 295300047 | (уплотнительные кольца) |  | 73х40 | 100 | 15.7
| (Политэк, Россия) | [5 empty] | 295300050 | резиновые, 3-хлепестковые |  | 73х50 | 100 | 14.96
262200011 | Отвод ПП 30˚ | 1.8 | 50 | 40 | 13.57 |  | 295300059 | (Симтэк, Россия) |  | 123х110 | 50 | 20.8
262200031 | с уплотнительным кольцом | 2.7 | 110 | 70 | 32
| (Политэк, Россия) | [6 empty] | Трап ПП с пластиковой решеткой
262200062 | Отвод ПП 45˚ | 1.8 | 32 | 60 | 11.44 |  | 262400201 | горизонтальный, с пл/решеткой 150х150 |  | 50 | 1 | 50
262200002 | с уплотнительным кольцом | 1.8 | 40 | 50 | 10 |  | 262400203 | горизонтальный, с пл/решеткой 150х150 |  | 110 | 1 | 92
262200012 | (Политэк, Россия) | 1.8 | 50 | 100 | 10.35 |  | 262400251 | вертикальный, с пл/решеткой 150х150 |  | 50 | 1 | 50
262200032 |  | 2.7 | 110 | 60 | 31.1 |  | 262400253 | вертикальный, с пл/решеткой 150х150 |  | 110 | 1 | 71
262200013 | Отвод ПП 67˚ | 1.8 | 50 | 35 | 13.57 |  |  | (Россия)
262200033 | с уплотнительным кольцом | 2.7 | 110 | 50 | 36.7
| (Политэк, Россия) | [6 empty] | Трап ПП с решеткой из нержавеющей стали
262200065 | Отвод ПП (Колено) | 1.8 | 32 | 60 | 11.44 |  | 262400211 | горизонтальный, с нж/решеткой 100х100 |  | 50 | 90 | 114
262200005 | угол 90о, | 1.8 | 40 | 50 | 10 |  | 262400213 | горизонтальный, с нж/решеткой 150х150 |  | 110 | 1 | 192
262200015 | с уплотнительным кольцом | 1.8 | 50 | 100 | 10.35 |  | 262400221 | горизонтальный, с нж/решеткой 150х150 |  | 50 | 1 | 130
262200035 | (Политэк, Россия) | 2.7 | 110 | 50 | 31.7 |  | 262400261 | вертикальный, с нж/решеткой 100х100 |  | 50 | 96 | 100
[7 empty] | 262400263 | вертикальный, с нж/решеткой 150х150 |  | 110 | 24 | 125
262200085 | с патрубком 50 мм | 2.7 | 110 | 35 | 92 |  | 262400271 | вертикальный, с нж/решеткой 150х150 |  | 50 | 40 | 124
(Татполимер, Россия)
262200095 | фронтальный 50мм | 2.7 | 110 | 35 | 92
262200096 | правый 50мм | 2.7 | 110 | 40 | 92
262200097 | левый 50мм | 2.7 | 110 | 40 | 92 |  |  |  |  | Двн | Кол-во шт. в уп-ке | Цена
262300058 | Тройник ПП | 1.8 | 32х32 | 40 | 23.8 |  | АРТИКУЛ | НАИМЕНОВАНИЕ
262300030 | косой, угол 45о, | 1.8 | 40х40 | 25 | 20.1
262300035 | с уплотнительными | 1.8 | 50х40 | 25 | 22.7 |  | 268000565 | Хомут пластиковый |  | 40 | 100 | 4.58
262300036 | кольцами, | 1.8 | 50х50 | 50 | 21.4 |  | 268000566 | без монтажного комплекта |  | 50 | 100 | 5.49
262300047 | (Политэк, Россия) | 1.8 | 110х110 | 25 | 58 |  | 268000567 | (Россия) |  | 110 | 50 | 10.08
ТРУБЫ ПВХ ДЛЯ НАРУЖНОЙ КАНАЛИЗАЦИИ И ФАСОННЫЕ ЧАСТИ К НИМ
|  | Толщина стенки, мм | Длина, м | Кол-во шт. в уп-ке | Цена |  |  |  | Толщина стенки, мм | Дн | Кол-во шт. в уп-ке | Цена
АРТИКУЛ | НАИМЕНОВАНИЕ | [5 empty] | АРТИКУЛ | НАИМЕНОВАНИЕ
274100001 | Труба ПВХ | 3.2 | 1 | 7 | 151 |  | 274100701 | Муфта ПВХ | 3.2 | 110 | 70 | 51
274100002 | с резиновым кольцом, | 3.2 | 2 | 90 | 281 |  | 274100702 | ремонтная | 3.6 | 160 | 110 | 154
274100003 | Дн 110, Т 45°С | 3.2 | 3 | 90 | 418 |  | 274100703 | с резиновыми кольцами, | 4.9 | 200 | 60 | 396
274100006 | (Агригазполимер, Россия) | 3.2 | 6 | 90 | 831 |  | 274100704 | Т 45°С | 6.2 | 250 | 1 | 1876
274100031 | Труба ПВХ | 3.6 | 1 | 42 | 238 |  |  | (Агригазполимер, Россия)
274100032 | с резиновым кольцом, | 3.6 | 2 | 42 | 464 |  | 274200121 | Отвод ПВХ | 3.2 | 110 | 60 | 64
274100033 | Дн 160, Т 45°С | 3.6 | 3 | 42 | 675 |  | 274200122 | угол 45о, | 3.6 | 160 | 90 | 253
274100036 | (Агригазполимер, Россия) | 3.6 | 6 | 42 | 1320 |  | 274200123 | с резиновым кольцом, | 4.9 | 200 | 40 | 490
274100061 | Труба ПВХ | 4.9 | 1 | 25 | 376 |  | 274200124 | Т 45°С | 6.2 | 250 | 1 | 1656
274100062 | с резиновым кольцом, | 4.9 | 2 | 25 | 711 |  |  | (Агригазполимер, Россия)
274100063 | Дн 200, Т 45°С | 4.9 | 3 | 25 | 1031 |  | 274200001 | Отвод ПВХ (колено) | 3.2 | 110 | 50 | 72
274100066 | (Агригазполимер, Россия) | 4.9 | 6 | 25 | 2057 |  | 274200002 | угол 90о, | 3.6 | 160 | 4 | 253
[7 empty] | 274200003 | с резиновым кольцом, | 4.9 | 200 | 1 | 638
274100091 | Труба ПВХ | 6.2 | 1 | 16 | 645 |  | 274200004 | Т 45°С | 6.2 | 250 | 1 | 2096
274100092 | с резиновым кольцом, | 6.2 | 2 | 16 | 1221 |  |  | (Агригазполимер, Россия)
274100093 | Дн 250, Т 45°С | 6.2 | 3 | 16 | 1700 |  | 274200701 | Тройник ПВХ | 3,2х3,2 | 110х110 | 23 | 108
274100096 | (Агригазполимер, Россия) | 6.2 | 6 | 16 | 3316 |  | 274200702 | косой, угол 45о, | 3,6х3,2 | 160х110 | 2 | 300
[7 empty] | 274200703 | с резиновыми кольцами, | 3,6х3,6 | 160х160 | 23 | 389
274100121 | Труба ПВХ | 7.7 | 1 | 1 | 2178.09 |  | 274200704 | Т 45°С | 4,9х3,2 | 200х110 | 32 | 875
274100122 | с резиновым кольцом, | 7.7 | 2 | 1 | 3956.01 |  | 274200705 | (Агригазполимер, Россия) | 4,9х3,6 | 200х160 | 26 | 743
| Дн 315, Т 45°С | [5 empty] | 274200706 |  | 4,9х4,9 | 200х200 | 20 | 897
| (Агригазполимер, Россия) | [5 empty] | 274200707 |  | 6,2х3,2 | 250х110 | 1 | 1738
[7 empty] | 274200708 |  | 6,2х3,6 | 250х160 | 1 | 2090
|  | Толщина стенки, мм | Дн | Кол-во шт. в уп-ке | Цена |  | 274200709 |  | 6,2х4,9 | 250х200 | 1 | 2255
АРТИКУЛ | НАИМЕНОВАНИЕ | [5 empty] | 274200710 |  | 6,2х6,2 | 250х250 | 1 | 2915
[7 empty] | 274200501 | Тройник ПВХ | 3,2х3,2 | 110х110 | 30 | 106
274300001 | Ревизия ПВХ | 3.2 | 110 | 30 | 132 |  | 274200502 | прямой, угол 90о, | 3,6х3,2 | 160х110 | 2 | 297
274300002 | c крышкой, | 3.6 | 160 | 2 | 1276 |  | 274200503 | с резиновыми кольцами, | 3,6х3,6 | 160х160 | 2 | 335
274300003 | с резиновым кольцом, | 4.9 | 200 | 22 | 2596 |  | 274200504 | Т 45°С | 4,9х3,2 | 200х110 | 41 | 831
274300004 | Т 45°С | 6.2 | 250 | 1 | 6072 |  | 274200505 | (Агригазполимер, Россия) | 4,9х3,6 | 200х160 | 28 | 930
| (Агригазполимер, Россия) | [5 empty] | 274200506 |  | 4,9х4,9 | 200х200 | 24 | 1056
274300051 | Заглушка ПВХ | 3.2 | 110 | 100 | 17 |  | 274200507 |  | 6,2х3,2 | 250х110 | 1 | 1694
274300052 | с резиновым кольцом, | 3.6 | 160 | 320 | 128 |  | 274200508 |  | 6,2х3,6 | 250х160 | 1 | 2068
274300053 | Т 45°С | 4.9 | 200 | 180 | 220 |  | 274200509 |  | 6,2х4,9 | 250х200 | 1 | 2266
274300054 | (Агригазполимер, Россия) | 6.2 | 250 | 1 | 1502 |  | 274200510 |  | 6,2х6,2 | 250х250 | 1 | 2640
[7 empty] | 274100501 | Переход ПВХ | 3,6х3,2 | 160х110 | 20 | 199
274300101 | Клапан обратный ПВХ |  | 110 | 1 | 1012 |  | 274100502 | эксцентрический | 4,9х3,6 | 200х160 | 6 | 319
274300102 | с резиновыми кольцами |  | 160 | 1 | 3201 |  | 274100503 | с резиновыми кольцами, | 6,2х4,9 | 250х200 | 1 | 2173
274300103 | Т 45°С |  | 200 | 1 | 5694 |  |  | Т 45°С
| (Агригазполимер, Россия) | [6 empty] | (Агригазполимер, Россия)
ТРУБЫ ПП ДЛЯ НАРУЖНОЙ КАНАЛИЗАЦИИ И ФАСОННЫЕ ЧАСТИ К НИМ
|  | Толщина стенки, мм | Длина, м | Кол-во шт. в уп-ке | Цена |  |  | НАИМЕНОВАНИЕ |  | Дн | Кол-во шт. в уп-ке | Цена
АРТИКУЛ | НАИМЕНОВАНИЕ | [5 empty] | АРТИКУЛ
274100201 | Труба ПП | 3.4 | 1 | 1 | 161 |  | 274100551 | Переход ПП эксцентрический |  | 160х110 | 1 | 141
274100202 | с резиновым кольцом, | 3.4 | 2 | 1 | 286 |  | 274100552 | с резиновыми кольцами |  | 200х160 | 1 | 282
274100203 | Дн 110, Т 70°С | 3.4 | 3 | 1 | 415 |  |  | (цвет кирпичный)
274100205 | (цвет кирпичный) | 3.4 | 5 | 1 | 726 |  |  | (Политэк, Россия)
| (Политэк, Россия) | [5 empty] | 274200081 | Отвод ПП 15˚ |  | 110 | 1 | 40.7
274100231 | Труба ПП | 4.7 | 1 | 1 | 344 |  | 274200082 | с резиновым кольцом |  | 160 | 1 | 153
274100232 | с резиновым кольцом, | 4.7 | 2 | 1 | 661 |  | 274200083 | (цвет кирпичный) |  | 200 | 1 | 329
274100233 | Дн 160, Т 70°С | 4.7 | 3 | 1 | 892 |  |  | (Политэк, Россия)
274100235 | (цвет кирпичный) | 4.7 | 5 | 1 | 1419 |  | 274200111 | Отвод ПП 30˚ |  | 110 | 1 | 40.7
| (Политэк, Россия) | [5 empty] | 274200112 | с резиновым кольцом |  | 160 | 1 | 164
274100261 | Труба ПП | 5.2 | 1 | 1 | 506 |  | 274200113 | (цвет кирпичный) |  | 200 | 1 | 355
274100262 | с резиновым кольцом, | 5.2 | 2 | 1 | 906 |  |  | (Политэк, Россия)
274100263 | Дн 200, Т 70°С | 5.2 | 3 | 1 | 1320 |  | 274200141 | Отвод ПП 45˚ |  | 110 | 1 | 40.7
274100265 | (цвет кирпичный) | 5.2 | 5 | 1 | 2233 |  | 274200142 | с резиновым кольцом |  | 160 | 1 | 180
| (Политэк, Россия) | [5 empty] | 274200143 | (цвет кирпичный) |  | 200 | 1 | 425
(Политэк, Россия)
| НАИМЕНОВАНИЕ |  | Дн | Кол-во шт. в уп-ке | Цена |  | 274200171 | Отвод ПП 67˚ |  | 110 | 1 | 40.7
АРТИКУЛ | [6 empty] | 274200172 | с резиновым кольцом |  | 160 | 1 | 249
[7 empty] | 274200173 | (цвет кирпичный) |  | 200 | 1 | 594
274100651 | Муфта ПП двухраструбная |  | 110 | 1 | 40.7 |  |  | (Политэк, Россия)
| с резиновыми кольцами | [5 empty] | 274200021 | Отвод ПП 90˚(колено) |  | 110 | 1 | 40.7
| (цвет кирпичный) | [5 empty] | 274200022 | с резиновым кольцом |  | 160 | 1 | 223
| (Политэк, Россия) | [5 empty] | 274200003 | (цвет кирпичный) |  | 200 | 1 | 638
274100751 | Муфта ПП надвижная |  | 110 | 1 | 40.7 |  |  | (Политэк, Россия)
274100752 | с резиновыми кольцами |  | 160 | 1 | 166 |  | 274200551 | Тройник ПП прямой |  | 110х110 | 1 | 82
274100753 | (цвет кирпичный) |  | 200 | 1 | 335 |  | 274200552 | с резиновыми кольцами |  | 160х110 | 1 | 359
| (Политэк, Россия) | [5 empty] | 274200553 | (цвет кирпичный) |  | 160х160 | 1 | 386
274300031 | Ревизия ПП |  | 110 | 1 | 99 |  | 274200554 | (Политэк, Россия) |  | 200х110 | 1 | 672
274300032 | c крышкой, |  | 160 | 1 | 613 |  | 274200555 |  |  | 200х160 | 1 | 578
274300033 | с резиновым кольцом |  | 200 | 1 | 1583 |  | 274200556 |  |  | 200х200 | 1 | 710
| (цвет кирпичный) | [5 empty] | 274200751 | Тройник ПП косой |  | 110х110 | 1 | 82
| (Политэк, Россия) | [5 empty] | 274200752 | угол 45о, |  | 160х110 | 1 | 359
274300081 | Заглушка ПП |  | 110 | 1 | 24.5 |  | 274200753 | с резиновыми кольцами |  | 160х160 | 1 | 386
274300082 | с резиновым кольцом |  | 160 | 1 | 78 |  | 274200754 | (цвет кирпичный) |  | 200х110 | 1 | 672
274300083 | (цвет кирпичный) |  | 200 | 1 | 182 |  | 274200755 | (Политэк, Россия) |  | 200х160 | 1 | 578
| (Политэк, Россия) | [5 empty] | 274200756 |  |  | 200х200 | 1 | 710
МАНЖЕТЫ ДЛЯ РАСТРУБНЫХ СОЕДИНЕНИЙ
|  |  | Дн | Кол-во шт. в уп-ке | Цена |  |  |  |  | Дн | Кол-во шт. в уп-ке | Цена
АРТИКУЛ | НАИМЕНОВАНИЕ | [5 empty] | АРТИКУЛ | НАИМЕНОВАНИЕ
295100010 | Манжета соединительная |  | 110 | 500 | 4.41 |  | 295300000 | Манжета переходная |  | 32х25 | 100 | 6.74
295100012 | резиновая, 1-лепестковая |  | 160 | 200 | 16.8 |  | 295300021 | резиновая |  | 50х40 | 500 | 6.03
| (Симтэк, Россия) | [6 empty] | (Симтэк, Россия)
295100066 | Манжета соединительная |  | 50 | 1000 | 3.09
295100070 | армированная, 2-лепестковая |  | 110 | 300 | 6.02 |  | 295300004 | Манжета переходная |  | 40х25 | 200 | 6.95
| (Симтэк, Россия) | [5 empty] | 295300007 | резиновая, 3-хлепестковая |  | 40х32 | 200 | 5.92
| Манжеты для перехода с ПП на ЧК | [5 empty] | 295300013 | (Симтэк, Россия) |  | 50х25 | 200 | 7.08
295300047 | (уплотнительные кольца) |  | 73х40 | 100 | 15.7 |  | 295300016 |  |  | 50х32 | 200 | 6.61
295300050 | резиновые, 3-хлепестковые |  | 73х50 | 100 | 14.96 |  | 295300022 |  |  | 50х40 | 500 | 5.68
295300059 | (Симтэк, Россия) |  | 123х110 | 50 | 20.8
ЛЮКИ И ДОЖДЕПРИЕМНИКИ
| НАИМЕНОВАНИЕ |  |  | Кол-во шт. в уп-ке | Цена |  |  | НАИМЕНОВАНИЕ |  |  | Кол-во шт. в уп-ке | Цена
АРТИКУЛ | [6 empty] | АРТИКУЛ
| Люк чугунный тяжелый | [5 empty] | 273100202 | Дождеприемник ДК круглый |  |  | 17 | 4754
| для смотровых колодцев, | [6 empty] | ГОСТ 26008-83, 150 кН
| с крышкой, 60 см | [6 empty] | габаритные размеры: 810x810x100 мм
273100040 | ГОСТ 3634-99 (Кронтиф), 250 кН |  |  | 17 | 4054 |  |  | (Кронтиф, Россия)
273100043 | ГОСТ 3634-99 (Кронтиф), с ЗЗУ, 250 кН |  |  | 14 | 4235 |  |  | Дождеприемник ДБ прямоугольный
273100070 | ГОСТ 3634-99 (Бежецк), 250 кН |  |  | 10 | 4049 |  |  | (Кронтиф, Россия)
273102040 | ГОСТ 3634-99 (Центролит), 250 кН |  |  | 5 | 3982 |  |  | ГОСТ 26008-83, 57 кН
273101040 | ГОСТ 3634-89 (Луганск), 250 кН |  |  | 7 | 4246 |  | 273100211 | исполнение 1 |  |  | 10 | 6048
| Люк чугунный легкий | [6 empty] | габаритные размеры: 915x570x120 мм
| для смотровых колодцев, | [5 empty] | 273100212 | исполнение 2 |  |  | 10 | 6048
| с крышкой, 60 см | [6 empty] | габаритные размеры: 975x509x120 мм
273100001 | ГОСТ 3634-89 (Кронтиф), 30 кH |  |  | 18 | 2795 |  |  | Люк полимерно-композитный легкий
273102001 | ГОСТ 3634-99 (Центролит), 50 кН |  |  | 10 | 2712 |  |  | для смотровых колодцев,
273100031 | ГОСТ 3634-99 (Бежецк), 15 кН |  |  | 10 | 2686 |  |  | с крышкой, 60 см,
273100100 | Люк чугунный легкий ГТС |  |  | 10 | 5754 |  |  | ТУ 4859-001-95066065-2008, 30 кН
| для кабельных колодцев, | [5 empty] | 273200211 | черный |  |  | 20 | 849
| телефонной канализации, | [5 empty] | 273200212 | серый |  |  | 20 | 834
| с двумя крышками с скобой, | [5 empty] | 273200213 | зеленый |  |  | 20 | 849
| ГОСТ 8591-76, 30кН | [5 empty] | 273200214 | красный |  |  | 20 | 834
| (Кронтиф, Россия) | [5 empty] | 273200221 | черный, с запорным устройством |  |  | 20 | 1332
| Люк чугунный легкий малогабаритный | [6 empty] | (Россия)
| для смотровых колодцев, | [6 empty] | Люк полимерно-композитный легкий малый
| с крышкой, 60 см, | [6 empty] | для смотровых колодцев,
273100000 | ГОСТ 3634-89, 15 кН |  |  | 20 | 2368 |  |  | с крышкой, 54 см, 10 кН
| (Кронтиф, Россия) | [5 empty] | 273200201 | черный |  |  | 30 | 683
| Люк полимерный легкий | [5 empty] | 273200203 | зеленый |  |  | 30 | 683
| для смотровых колодцев, | [5 empty] | 273200204 | красный |  |  | 30 | 683
| с крышкой, 60 см, | [6 empty] | (Россия)
| ТУ 4859–001–44851302–2006, 15 кН | [6 empty] | Люк полимерно-композитный легкий средний
273200001 | черный |  |  | 17 | 901 |  |  | для смотровых колодцев,
273200002 | зеленый |  |  | 17 | 995 |  |  | с крышкой, 55 см, 125 кН
| (Россия) | [5 empty] | 273200241 | черный |  |  | 20 | 1288
| Люк полимерный легкий | [6 empty] | (Россия)
| для смотровых колодцев, | [6 empty] | Люк полимерно-композитный тяжелый
| с крышкой, 60 см, | [6 empty] | для смотровых колодцев, с запорным устройством,
| ТУ 4859-001-44851302-2006, 20 кН | [6 empty] | ТУ 4859-002-95066065-2008, 60 см, 250 кН
273200012 | черный |  |  | 1 | 1396 |  | 273200151 | черный |  |  | 20 | 1787
273200013 | зеленый |  |  | 1 | 1765 |  |  | (Россия)
| (Россия) | [6 empty] | Люк полимерно-композитный тяжелый
273100290 | Водосток |  |  | 1 | 1628 |  |  | для смотровых колодцев,
| для плоских крыш, | [6 empty] | с крышкой, 60 см,
| Ду 100, наружный диаметр 106 мм, | [6 empty] | ТУ 4859-002-95066065-2008, 250 кН
| габаритные размеры: 440х360 мм | [5 empty] | 273200251 | черный |  |  | 20 | 1723
| (Кронтиф, Россия) | [6 empty] | (Россия)
Вернуться к содержанию

## ПП,ПЭ
ТРУБЫ ПОЛИПРОПИЛЕНОВЫЕ НАПОРНЫЕ И ФИТИНГИ К НИМ (белый цвет)
|  | Толщина стенки, мм | Дн | Длина отрезков, м | Цена за 1 м |  |  | НАИМЕНОВАНИЕ | Дн | Кол-во шт. в уп-ке | Цена
АРТИКУЛ | НАИМЕНОВАНИЕ | [5 empty] | АРТИКУЛ
| Труба PN10 полипропиленовая PRO AQUA | [5 empty] | 251340052 | Угольник ПП | 20 | 50 | 2.83
251139002 | Т 95°С | 1.9 | 20 | 4 | 17.9 |  | 251340053 | угол 45о | 25 | 50 | 4.19
251139003 |  | 2.3 | 25 | 4 | 25 |  | 251340054 |  | 32 | 25 | 7.8
251139004 |  | 3 | 32 | 4 | 40.8 |  | 251340055 |  | 40 | 20 | 11.75
251139005 |  | 3.7 | 40 | 4 | 67 |  | 251340056 |  | 50 | 10 | 23.5
251139006 |  | 4.6 | 50 | 4 | 100 |  | 251340057 |  | 63 | 10 | 44.2
251139007 |  | 5.8 | 63 | 4 | 157 |  |  | Угольник ПП PRO AQUA
251139008 |  | 6.9 | 75 | 4 | 232 |  |  | комбинированный внутренней резьбой
251139009 |  | 8.2 | 90 | 4 | 391 |  | 251339203 |  | 20х1/2" | 10 | 26.7
251139010 |  | 10 | 110 | 4 | 583 |  | 251339204 |  | 20x3/4" | 10 | 40.8
251139011 |  |  | 125 | 4 | 880 |  | 251339205 |  | 25х1/2" | 10 | 31.2
| Труба PN10 полипропиленовая Политэк | [5 empty] | 251339206 |  | 25x3/4" | 10 | 46.4
251140002 | Т 90°С | 1.9 | 20 | 4 | 15.8 |  | 251339209 |  | 32х3/4" | 10 | 59
251140003 |  | 2.3 | 25 | 4 | 22.2 |  | 251339210 |  | 32x1" | 10 | 88
251140004 |  | 3 | 32 | 4 | 36.6 |  |  | Угольник ПП
251140005 |  | 3.7 | 40 | 4 | 58 |  |  | комбинированный внутренней резьбой
251140006 |  | 4.6 | 50 | 4 | 88 |  | 251340203 |  | 20х1/2" | 300 | 22.5
251140007 |  | 5.8 | 63 | 4 | 138 |  | 251340204 |  | 20х3/4" | 240 | 33.4
251140008 |  | 6.9 | 75 | 4 | 208 |  | 251340205 |  | 25х1/2" | 240 | 25.7
251140009 |  | 8.2 | 90 | 4 | 351 |  | 251340206 |  | 25х3/4" | 200 | 37.2
251140010 |  | 10 | 110 | 4 | 524 |  | 251340209 |  | 32х3/4" | 120 | 39.7
[7 empty] | 251340210 |  | 32х1" | 100 | 71
| Труба PN20 полипропиленовая PRO AQUA | [6 empty] | Угольник ПП PRO AQUA
251139021 | Т 95°С | 2.7 | 16 | 4 | 20 |  |  | комбинированный внутренней резьбой
251139022 |  | 3.4 | 20 | 4 | 21.6 |  |  | с креплением
251139023 |  | 4.2 | 25 | 4 | 37.9 |  | 251339303 | одинарный | 20х1/2" | 10 | 30.6
251139024 |  | 5.4 | 32 | 4 | 60 |  | 251339323 | двойной | 20х1/2" | 6 | 88
251139025 |  | 6.7 | 40 | 4 | 98 |  | 251339305 | одинарный | 25х1/2" | 10 | 45.8
251139026 |  | 8.4 | 50 | 4 | 149 |  |  | Угольник ПП
251139027 |  | 10.5 | 63 | 4 | 234 |  |  | комбинированный внутренней резьбой
251139028 |  | 12.5 | 75 | 4 | 344 |  |  | с креплением
251139029 |  | 15 | 90 | 4 | 518 |  | 251340303 | одинарный | 20х1/2" | 200 | 27.1
251139030 |  | 18.4 | 110 | 4 | 762 |  | 251340323 | двойной | 20х1/2" | 120 | 70
251139031 |  |  | 125 | 4 | 1311 |  | 251340305 | одинарный | 25х1/2" | 150 | 31.8
| Труба PN20 полипропиленовая Политэк | [6 empty] | Угольник ПП PRO AQUA
251140022 | Т 95°С | 3.2 | 20 | 4 | 19.4 |  |  | комбинированный наружной резьбой
251140023 |  | 4.2 | 25 | 4 | 33.7 |  | 251339403 |  | 20х1/2" | 10 | 35.4
251140024 |  | 5.4 | 32 | 4 | 54 |  | 251339404 |  | 20x3/4" | 10 | 51
251140025 |  | 6.7 | 40 | 4 | 86 |  | 251339405 |  | 25х1/2" | 10 | 38.8
251140026 |  | 8.4 | 50 | 4 | 132 |  | 251339406 |  | 25x3/4" | 10 | 53
251140027 |  | 10.5 | 63 | 4 | 206 |  | 251339409 |  | 32х3/4" | 10 | 70
251140028 |  | 12.5 | 75 | 4 | 308 |  | 251339410 |  | 32x1" | 10 | 104
251140029 |  | 15 | 90 | 4 | 458 |  |  | Угольник ПП
251140030 |  | 18.4 | 110 | 4 | 681 |  |  | комбинированный наружной резьбой
[7 empty] | 251340403 |  | 20х1/2" | 250 | 28.8
| Труба PN20 полипропиленовая PRO AQUA | [5 empty] | 251340404 |  | 20х3/4" | 200 | 40.6
| армированная стекловолокном | [5 empty] | 251340405 |  | 25х1/2" | 200 | 31.8
251139032 | SDR 7,4 | 2.8 | 20 | 4 | 31.7 |  | 251340406 |  | 25х3/4" | 150 | 42.3
251139033 | Т 95°С | 3.5 | 25 | 4 | 47 |  | 251340409 |  | 32х3/4" | 120 | 51
251139034 |  | 4.4 | 32 | 4 | 80 |  | 251340410 |  | 32х1" | 90 | 84
251139035 |  | 5.5 | 40 | 4 | 119 |  |  | Угольник ПП PRO AQUA
251139036 |  | 6.9 | 50 | 4 | 180 |  |  | комбинированный наружной резьбой
251139037 |  | 8.6 | 63 | 4 | 286 |  |  | с креплением
251139038 |  | 10.3 | 75 | 4 | 449 |  | 251339423 |  | 20х1/2" | 10 | 45.8
251139039 |  | 12.3 | 90 | 4 | 659
251139040 |  | 15.1 | 110 | 4 | 983 |  |  | Угольник ПП
комбинированный наружной резьбой
| Труба PN20 полипропиленовая Политэк | [5 empty] | 251340423 | с креплением | 20х1/2" | 160 | 33.4
| армированная стекловолокном | [5 empty] | 251340425 |  | 25х1/2" | 100 | 34.6
251140032 | Т 95°С | 3.4 | 20 | 4 | 30.1
251140033 |  | 4.2 | 25 | 4 | 45.8 |  |  | Угольник ПП PRO AQUA
251140034 |  | 5.4 | 32 | 4 | 76 |  |  | комбинированный с накидной гайкой
251140035 |  | 6.7 | 40 | 4 | 114 |  | 251339453 |  | 20х1/2" | 25 | 77
251140036 |  | 8.4 | 50 | 4 | 180 |  | 251339454 |  | 20х3/4" | 25 | 94
251140037 |  | 10.5 | 63 | 4 | 280 |  | 251339456 |  | 25х3/4" | 25 | 103
[7 empty] | 251339457 |  | 25х1" | 20 | 149
| Труба PN25 полипропиленовая PRO AQUA | [5 empty] | 251339460 |  | 32х1" | 10 | 166
| армированная алюминием | [5 empty] | 251339461 |  | 32х1 1/4" | 10 | 194
251139042 | Т 95°С | 4 | 20 | 4 | 40.1
251139043 |  | 4.8 | 25 | 4 | 55 |  | 251239002 | Муфта ПП PRO AQUA | 20 | 100 | 2.15
251139044 |  | 6 | 32 | 4 | 92 |  | 251239003 |  | 25 | 50 | 3.39
251139045 |  | 7.4 | 40 | 4 | 131 |  | 251239004 |  | 32 | 25 | 5.42
251139046 |  | 9.1 | 50 | 4 | 194 |  | 251239005 |  | 40 | 25 | 7.91
251139047 |  | 11.3 | 63 | 4 | 294 |  | 251239006 |  | 50 | 10 | 14.92
251139048 |  | 13.3 | 75 | 4 | 449 |  | 251239007 |  | 63 | 6 | 30.3
251139049 |  | 15 | 90 | 4 | 758 |  | 251239008 |  | 75 | 4 | 52
251139050 |  | 18.4 | 110 | 4 | 1203 |  | 251239009 |  | 90 | 4 | 83
[7 empty] | 251239010 |  | 110 | 1 | 157
Труба PN25 полипропиленовая PRO AQUA
| армированная алюминием по центру | [5 empty] | 251240002 | Муфта ПП | 20 | 100 | 1.92
251139072 | SDR 6 |  | 20 | 4 | 37.1 |  | 251240003 |  | 25 | 50 | 3.05
251139073 | Т 95°С |  | 25 | 4 | 53 |  | 251240004 |  | 32 | 25 | 4.62
251139074 |  |  | 32 | 4 | 86 |  | 251240005 |  | 40 | 25 | 7.12
251139075 |  |  | 40 | 4 | 131 |  | 251240006 |  | 50 | 10 | 13.11
251139076 |  |  | 50 | 4 | 220 |  | 251240007 |  | 63 | 7 | 25.3
251139077 |  |  | 63 | 4 | 342 |  | 251240008 |  | 75 | 80 | 40.1
| Труба PN25 полипропиленовая PRO AQUA | [5 empty] | 251240009 |  | 90 | 40 | 64
| полипропиленовая | [5 empty] | 251240010 |  | 110 | 27 | 123
армированная стекловолокном
251139052 | SDR 6 | 3.4 | 20 | 4 | 36.2 |  |  | Муфта ПП переходная PRO AQUA
251139053 | Т 95°С | 4.2 | 25 | 4 | 51 |  | 251239103 |  | 25-20 | 100 | 3.28
251139054 |  | 5.4 | 32 | 4 | 85 |  | 251239105 |  | 32-20 | 50 | 4.62
251139055 |  | 5.5 | 40 | 4 | 127 |  | 251239106 |  | 32-25 | 50 | 4.86
251139056 |  | 6.9 | 50 | 4 | 193 |  | 251239108 |  | 40-20 | 50 | 7.12
251139057 |  | 8.6 | 63 | 4 | 313 |  | 251239109 |  | 40-25 | 50 | 7.35
251139058 |  | 10.3 | 75 | 4 | 462 |  | 251239110 |  | 40-32 | 25 | 7.35
251139059 |  | 12.3 | 90 | 4 | 681 |  | 251239112 |  | 50-20 | 30 | 12.09
251139060 |  | 15.1 | 110 | 4 | 1010 |  | 251239113 |  | 50-25 | 30 | 12.43
251139061 |  |  | 125 | 4 | 1548 |  | 251239114 |  | 50-32 | 25 | 12.66
[7 empty] | 251239115 |  | 50-40 | 20 | 14.46
251142082 | Труба PN25 |  | 20 | 4 | 30.3 |  | 251239117 |  | 63-25 | 1 | 20.7
251142083 | полипропиленовая |  | 25 | 4 | 43.4 |  | 251239118 |  | 63-32 | 20 | 22.1
251142084 | РосТурПласт |  | 32 | 4 | 78 |  | 251239119 |  | 63-40 | 20 | 22.7
251142085 | армированная |  | 40 | 4 | 109 |  | 251239120 |  | 63-50 | 16 | 22.5
251142086 | стекловолокном |  | 50 | 4 | 168 |  | 251239126 |  | 75-50 | 9 | 35.6
251142087 | Т 95°С |  | 63 | 4 | 268 |  | 251239127 |  | 75-63 | 6 | 44.7
251339002 | Угольник ПП PRO AQUA |  | 20 | 100 | 3.07 |  | 251239134 |  | 90-63 | 4 | 66
251339003 | угол 90о |  | 25 | 50 | 4.86 |  | 251239135 |  | 90-75 | 1 | 78
251339004 |  |  | 32 | 25 | 8.8 |  | 251239143 |  | 110-90 | 1 | 142
251339005 |  |  | 40 | 10 | 15.8
251339006 |  |  | 50 | 10 | 27.8 |  | 251240103 | Муфта ПП переходная | 25-20 | 100 | 3.44
251339007 |  |  | 63 | 5 | 60 |  | 251240105 |  | 32-20 | 50 | 4.52
251339008 |  |  | 75 | 2 | 93 |  | 251240106 |  | 40-20 | 50 | 4.52
251339009 |  |  | 90 | 2 | 155 |  | 251240108 |  | 40-25 | 5 | 6.22
251339010 |  |  | 110 | 1 | 286 |  | 251240109 |  | 40-32 | 50 | 6.33
251340002 | Угольник ПП |  | 20 | 50 | 2.94 |  | 251240110 |  | 50-20 | 50 | 6.44
251340003 | угол 90° |  | 25 | 50 | 4.42 |  | 251240112 |  | 50-25 | 5 | 10.74
251340004 |  |  | 32 | 25 | 8.19 |  | 251240113 |  | 50-32 | 5 | 11.09
251340005 |  |  | 40 | 25 | 14.01 |  | 251240114 |  | 50-40 | 50 | 11.09
251340006 |  |  | 50 | 10 | 24.4 |  | 251240115 |  | 63-20 | 25 | 12.66
251340007 |  |  | 63 | 4 | 49.5 |  | 251240117 |  | 63-25 | 1 | 18.2
251340008 |  |  | 75 | 32 | 72 |  | 251240118 |  | 63-32 | 1 | 19.5
251340009 |  |  | 90 | 22 | 122 |  | 251240119 |  | 63-40 | 25 | 20
251340010 |  |  | 110 | 12 | 219 |  | 251240120 |  | 63-50 | 25 | 20.2
251339102 | Угольник ПП PRO AQUA |  | 20 | 50 | 5.14 |  | 251240126 |  | 75-50 | 80 | 27.2
251339103 | угол 90°, муфта-штуцер |  | 25 | 50 | 6.84 |  | 251240127 |  | 75-63 | 80 | 29.5
251339104 |  |  | 32 | 25 | 14.01 |  | 251240134 |  | 90-63 | 56 | 54
[7 empty] | 251240135 |  | 90-75 | 48 | 61
251339052 | Угольник ПП PRO AQUA |  | 20 | 100 | 3.07 |  | 251240143 |  | 110-90 | 30 | 110
251339053 | угол 45о |  | 25 | 70 | 4.34 |  |  | Муфта ПП PRO AQUA
251339054 |  |  | 32 | 25 | 8.27 |  |  | комбинированная внутренней резьбой
251339055 |  |  | 40 | 20 | 12.3 |  | 251239203 |  | 20х1/2" | 25 | 26.7
251339056 |  |  | 50 | 10 | 26.8 |  | 251239204 |  | 20x3/4" | 10 | 37.9
251339057 |  |  | 63 | 4 | 51 |  | 251239205 |  | 25х1/2" | 10 | 28
251339058 |  |  | 75 | 4 | 103 |  | 251239206 |  | 25x3/4" | 10 | 39.3
251339059 |  |  | 90 | 1 | 153 |  | 251239209 |  | 32х3/4" | 10 | 39.8
251339060 |  |  | 110 | 1 | 345 |  | 251239210 |  | 32x1" | 10 | 69
АРТИКУЛ | НАИМЕНОВАНИЕ |  | Дн | Кол-во шт. в уп-ке | Цена |  | АРТИКУЛ | НАИМЕНОВАНИЕ | Дн | Кол-во шт. в уп-ке | Цена
| Муфта ПП | [5 empty] | 251439002 | Тройник ПП PRO AQUA | 20 | 50 | 4.29
| комбинированная внутренней резьбой | [5 empty] | 251439003 |  | 25 | 40 | 6.44
251240203 |  |  | 20х1/2" | 400 | 21.9 |  | 251439004 |  | 32 | 20 | 11.64
251240204 |  |  | 20х3/4" | 250 | 30.7 |  | 251439005 |  | 40 | 10 | 20.5
251240205 |  |  | 25х1/2" | 300 | 22.5 |  | 251439006 |  | 50 | 5 | 38.9
251240206 |  |  | 25х3/4" | 280 | 32.1 |  | 251439007 |  | 63 | 4 | 75
251240209 |  |  | 32х3/4" | 200 | 32.9 |  | 251439008 |  | 75 | 4 | 115
251240210 |  |  | 32х1" | 160 | 57 |  | 251439009 |  | 90 | 2 | 235
251240214 |  |  | 40х1 1/4" | 100 | 83 |  | 251439010 |  | 110 | 1 | 410
251240218 |  |  | 50х1 1/2" | 72 | 136 |  | 251440002 | Тройник ПП | 20 | 50 | 3.79
251240221 |  |  | 63х 2" | 40 | 208 |  | 251440003 |  | 25 | 25 | 5.65
[7 empty] | 251440004 |  | 32 | 10 | 10.28
| Муфта ПП PRO AQUA | [5 empty] | 251440005 |  | 40 | 10 | 17
| комбинированная внутренней резьбой | [5 empty] | 251440006 |  | 50 | 5 | 34.5
251239308 | под ключ |  | 32х1" | 20 | 102 |  | 251440007 |  | 63 | 4 | 66
251239312 |  |  | 40х1 1/4" | 20 | 160 |  | 251440008 |  | 75 | 32 | 89
251239316 |  |  | 50x1 1/2" | 20 | 238 |  | 251440009 |  | 90 | 20 | 168
251239319 |  |  | 63x2" | 12 | 347 |  | 251440010 |  | 110 | 10 | 282
251239323 |  |  | 75х 2 1/2" | 1 | 391 |  |  | Тройник ПП PRO AQUA
251239327 |  |  | 90х3" | 1 | 1271 |  |  | комбинированный внутренней резьбой
251239330 |  |  | 110х4" | 1 | 2181 |  | 251439203 |  | 20х1/2" | 10 | 29.9
[7 empty] | 251439204 |  | 20х3/4" | 10 | 46.8
| Муфта ПП PRO AQUA | [5 empty] | 251439205 |  | 25х1/2" | 10 | 35.3
| комбинированная внутренней резьбой | [5 empty] | 251439206 |  | 25x3/4" | 10 | 48.8
251239401 | разъемная |  | 20х1/2" | 5 | 59 |  | 251439209 |  | 32х3/4" | 10 | 57
251239402 |  |  | 20х3/4" | 10 | 65 |  | 251439210 |  | 32x1" | 10 | 82
251239403 |  |  | 20х1" | 10 | 120
251239404 |  |  | 25x3/4" | 5 | 95 |  |  | Тройник ПП
251239405 |  |  | 25x1" | 10 | 105 |  |  | комбинированный внутренней резьбой
251239407 |  |  | 32x3/4" | 5 | 124 |  | 251440203 |  | 20х1/2" | 250 | 24.4
251239408 |  |  | 32х1" | 5 | 119 |  | 251440204 |  | 20х3/4" | 200 | 37.9
251239409 |  |  | 32х1 1/4" | 5 | 212 |  | 251440205 |  | 25х1/2" | 180 | 28.5
251239412 |  |  | 40х1 1/4" | 5 | 221 |  | 251440206 |  | 25х3/4" | 160 | 39.3
251239416 |  |  | 50x1 1/2" | 1 | 414 |  | 251440209 |  | 32х3/4" | 120 | 41.7
251239419 |  |  | 63х2" | 1 | 932 |  | 251440210 |  | 32х1" | 80 | 68
| Муфта ПП | [6 empty] | Тройник ПП PRO AQUA
| комбинированная внутренней резьбой | [6 empty] | комбинированный наружной резьбой
251240401 | разъемная |  | 20х1/2" | 300 | 61 |  | 251439303 |  | 20х1/2" | 10 | 36.6
251240404 |  |  | 25х3/4" | 150 | 95 |  | 251439304 |  | 20х1/2" | 10 | 60
251240408 |  |  | 32х1" | 120 | 136 |  | 251439305 |  | 25х1/2" | 10 | 40.6
251240412 |  |  | 40х1 1/4" | 90 | 181 |  | 251439306 |  | 25x3/4" | 10 | 55
251240416 |  |  | 50х1 1/2" | 60 | 323 |  | 251439309 |  | 32х3/4" | 10 | 76
251240419 |  |  | 63х2" | 36 | 668 |  | 251439310 |  | 32x1" | 10 | 106
| Муфта ПП PRO AQUA | [6 empty] | Тройник ПП
| комбинированная наружной резьбой | [6 empty] | комбинированный наружной резьбой
251239503 |  |  | 20х1/2" | 25 | 30.9 |  | 251440303 |  | 20х1/2" | 200 | 30.2
251239504 |  |  | 20x3/4" | 10 | 46.9 |  | 251440304 |  | 20х3/4" | 150 | 41.8
251239505 |  |  | 25х1/2" | 10 | 33.7 |  | 251440305 |  | 25х1/2" | 150 | 33.1
251239506 |  |  | 25x3/4" | 10 | 46.3 |  | 251440306 |  | 25х3/4" | 120 | 44.7
251239509 |  |  | 32х3/4" | 10 | 60 |  | 251440310 |  | 32х1" | 60 | 78
251239510 |  |  | 32x1" | 10 | 95
Тройник ПП переходной PRO AQUA
| Муфта ПП | [5 empty] | 251439107 |  | 25х20х20 | 25 | 7.68
| комбинированная наружной резьбой | [5 empty] | 251439108 |  | 25х20х25 | 25 | 6.67
251240503 |  |  | 20х1/2" | 300 | 25.7 |  | 251439114 |  | 32х20х20 | 20 | 11.75
251240504 |  |  | 20х3/4" | 240 | 37.9 |  | 251439115 |  | 32х20х25 | 20 | 11.81
251240505 |  |  | 25х1/2" | 300 | 27.1 |  | 251439116 |  | 32х20х32 | 25 | 9.77
251240506 |  |  | 25х3/4" | 220 | 37.4 |  | 251439118 |  | 32х25х20 | 25 | 11.41
251240509 |  |  | 32х3/4" | 200 | 48.7 |  | 251439119 |  | 32х25х25 | 20 | 11.75
251240510 |  |  | 32х1" | 100 | 77 |  | 251439120 |  | 32х25х32 | 10 | 9.83
251240514 |  |  | 40х1 1/4" | 77 | 102 |  | 251439130 |  | 40х20х40 | 10 | 16
251240517 |  |  | 50х1 1/2" | 72 | 145 |  | 251439135 |  | 40х25х40 | 10 | 16.2
[7 empty] | 251439140 |  | 40х32х40 | 10 | 18.3
| Муфта ПП PRO AQUA | [5 empty] | 251439152 |  | 50х20х50 | 8 | 39.6
| комбинированная наружной резьбой | [5 empty] | 251439158 |  | 50х25х50 | 8 | 34.9
251239608 | под ключ |  | 32x1" | 10 | 148 |  | 251439164 |  | 50х32х50 | 8 | 38.3
251239612 |  |  | 40х1 1/4" | 5 | 233 |  | 251439170 |  | 50х40х50 | 4 | 39.6
251239616 |  |  | 50x1 1/2" | 2 | 263 |  | 251439173 |  | 63х25х63 | 2 | 70
251239619 |  |  | 60х2" | 4 | 479 |  | 251439174 |  | 63х32х63 | 2 | 71
[7 empty] | 251439175 |  | 63х40х63 | 2 | 72
| Муфта ПП PRO AQUA | [5 empty] | 251439176 |  | 63х50х63 | 4 | 74
| комбинированная наружной резьбой | [5 empty] | 251439183 |  | 75х25х75 | 1 | 136
251239701 | разъемная |  | 20х1/2" | 5 | 65 |  | 251439184 |  | 75х32х75 | 1 | 155
251239702 |  |  | 20х3/4" | 10 | 77 |  | 251439185 |  | 75х40х75 | 2 | 155
251239703 |  |  | 20х1" | 10 | 136 |  | 251439186 |  | 75х50х75 | 2 | 159
251239704 |  |  | 25x3/4" | 5 | 105 |  | 251439187 |  | 75х63х75 | 2 | 159
251239705 |  |  | 25х1" | 10 | 128 |  | 251439198 |  | 90х75х90 | 1 | 318
251239707 |  |  | 32х3/4" | 5 | 134 |  | 251439199 |  | 110х63х110 | 1 | 391
251239708 |  |  | 32х1" | 5 | 142
251239709 |  |  | 32х1 1/4" | 5 | 260 |  | 251440107 | Тройник ПП переходной | 25х20х20 | 400 | 6.89
251239712 |  |  | 40х1 1/4" | 5 | 275 |  | 251440108 |  | 25х20х25 | 400 | 7.12
251239716 |  |  | 50x1 1/2" | 2 | 458 |  | 251440109 |  | 25х25х20 | 400 | 6.89
251239719 |  |  | 63х2" | 2 | 936 |  | 251440114 |  | 32х20х20 | 25 | 10.28
[7 empty] | 251440116 |  | 32х20х32 | 25 | 8.48
| Муфта ПП | [5 empty] | 251440120 |  | 32х25х32 | 20 | 8.59
| комбинированная наружной резьбой | [5 empty] | 251440130 |  | 40х20х40 | 10 | 14.13
251240701 | разъемная |  | 20х1/2" | 280 | 68 |  | 251440135 |  | 40х25х40 | 10 | 14.13
251240704 |  |  | 25х3/4" | 160 | 101 |  | 251440140 |  | 40х32х40 | 10 | 16
251240708 |  |  | 32х1" | 120 | 154 |  | 251440158 |  | 50х25х50 | 8 | 27.8
251240712 |  |  | 40х1 1/4" | 80 | 212 |  | 251440164 |  | 50х32х50 | 8 | 30.2
251240716 |  |  | 50х1 1/2" | 60 | 346 |  | 251440170 |  | 50х40х50 | 8 | 32.7
251240719 |  |  | 63х2" | 36 | 706 |  | 251440173 |  | 63х25х63 | 6 | 48
[7 empty] | 251440174 |  | 63х32х63 | 6 | 54
251239803 | Муфта ПП PRO AQUA |  | 20х1/2" | 100 | 65 |  | 251440175 |  | 63х40х63 | 4 | 57
251239804 | с накидной гайкой |  | 20x3/4" | 20 | 79 |  | 251440183 |  | 75х25х75 | 50 | 89
251239806 |  |  | 25x3/4" | 10 | 90 |  | 251440184 |  | 75х32х75 | 48 | 89
251239807 |  |  | 25x1" | 10 | 140 |  | 251440185 |  | 75х40х75 | 48 | 89
251239810 |  |  | 32x1" | 10 | 156
251239811 |  |  | 32x1 1/4" | 10 | 197 |  | 251439403 | Тройник ПП PRO AQUA | 20х1/2" | 25 | 93
[7 empty] | 251439404 | с накидной гайкой | 20х3/4" | 10 | 118
251240803 | Муфта ПП |  | 20х1/2" | 400 | 54 |  | 251439406 |  | 25х3/4" | 10 | 188
251240804 | с накидной гайкой |  | 20х3/4" | 300 | 66 |  | 251439407 |  | 25x1" | 10 | 201
251240806 |  |  | 25х3/4" | 300 | 74 |  | 251439410 |  | 32х1" | 5 | 198
251240807 |  |  | 25х1" | 400 | 115 |  | 251439411 |  | 32х1 1/4" | 4 | 240
251240810 |  |  | 32х1" | 250 | 119 |  | 251539002 | Кран шаровой ПП PRO AQUA | 20 | 50 | 94
[7 empty] | 251539003 |  | 25 | 40 | 129
[7 empty] | 251539004 |  | 32 | 25 | 166
251539022 | Вентиль ПП хромированный |  | 20 | 1 | 339 |  | 251539005 |  | 40 | 20 | 399
251539023 | PRO AQUA |  | 25 | 10 | 351 |  | 251539006 |  | 50 | 15 | 511
[7 empty] | 251539007 |  | 63 | 6 | 768
251439602 | Крестовина ПП PRO AQUA |  | 20 | 50 | 7.01 |  | 251540002 | Кран шаровой ПП | 20 | 150 | 86
251439603 |  |  | 25 | 50 | 9.38 |  | 251540003 |  | 25 | 100 | 102
251439604 |  |  | 32 | 25 | 19.3 |  | 251540004 |  | 32 | 56 | 136
251440602 | Крестовина ПП |  | 20 | 500 | 5.99 |  | 251540005 |  | 40 | 30 | 315
251440603 |  |  | 25 | 300 | 8.48 |  | 251540006 |  | 50 | 20 | 418
251440604 |  |  | 32 | 160 | 15.3 |  | 251540007 |  | 63 | 12 | 729
251539012 | Вентиль ПП PRO AQUA |  | 20 | 1 | 115 |  |  | Кран шаровой ПП для радиатора PRO AQUA
251539013 |  |  | 25 | 1 | 131 |  | 251539062 | прямой | 20х1/2" | 40 | 128
251539014 |  |  | 32 | 1 | 279 |  | 251539072 | угловой | 20х1/2" | 40 | 128
251540012 | Вентиль ПП |  | 20 | 120 | 89 |  | 251539063 | прямой | 25х3/4" | 30 | 166
251540013 |  |  | 25 | 80 | 104 |  | 251539073 | угловой | 25х3/4" | 30 | 166
251540014 |  |  | 32 | 60 | 155 |  |  | Кран шаровой ПП для радиатора
| Вентиль ПП прямоточный PRO AQUA | [5 empty] | 251540062 | прямой | 20х1/2" | 40 | 118
251539032 |  |  | 20 | 1 | 139 |  | 251540072 | угловой | 20х1/2" | 40 | 118
251539033 |  |  | 25 | 1 | 166 |  | 251540063 | прямой | 25х3/4" | 30 | 153
251539034 |  |  | 30 | 1 | 269 |  | 251540073 | угловой | 25х3/4" | 30 | 153
АРТИКУЛ | НАИМЕНОВАНИЕ |  | Дн | Кол-во шт. в уп-ке | Цена |  |  | НАИМЕНОВАНИЕ | Дн | Кол-во шт. в уп-ке | Цена
АРТИКУЛ
251539601 | Опора ПП |  | 16 | 50 | 1.58 |  | 251339502 | Обвод ПП PRO AQUA | 20 | 25 | 12.43
251539602 |  |  | 20 | 100 | 1.58 |  | 251339503 |  | 25 | 10 | 15.7
251539603 |  |  | 25 | 100 | 1.92 |  | 251339504 |  | 32 | 5 | 29.5
251539604 |  |  | 32 | 100 | 2.37 |  | 251339505 |  | 40 | 5 | 61
251539605 |  |  | 40 | 100 | 3.39
251539606 |  |  | 50 | 50 | 6.89 |  |  | Универсальный настенный
251539612 | Опора ПП PRO AQUA двойная |  | 20 | 200 | 3.62 |  |  | комплект PRO AQUA
251539613 |  |  | 25 | 200 | 3.96 |  | 251539702 | боковой | 20х1/2" | 15 | 139
251539613 |  |  | 25 | 200 | 3.96
251439802 | Заглушка ПП PRO AQUA |  | 20 | 100 | 3.28 |  |  | Универсальный настенный
251439803 |  |  | 25 | 100 | 3.96 |  |  | комплект
251439804 |  |  | 32 | 50 | 5.09 |  | 251540702 | боковой | 20х1/2" | 60 | 140
251439805 |  |  | 40 | 25 | 10.1
251439806 |  |  | 50 | 10 | 16.3 |  | 251639100 | Комплект сварочного оборудования |  | 1 | 2153
251439807 |  |  | 63 | 10 | 38.1 |  |  | PRO AQUA
251439808 |  |  | 75 | 10 | 56 |  |  | в комплекте с насадками Dy 20, 25, 32, 40
251439809 |  |  | 90 | 1 | 93 |  |  | 1500Вт
251439810 |  |  | 110 | 1 | 170
251440802 | Заглушка ПП |  | 20 | 2600 | 2.15 |  |  | Сварочный аппарат
251440803 |  |  | 25 | 1500 | 2.71 |  | 251640100 | для труб Dy 20-63, 800 Вт, пластик. коробка |  | 10 | 966
251440804 |  |  | 32 | 900 | 4.07 |  | 251640101 | для труб Dy 20-63, 800 Вт, железная коробка |  | 4 | 1311
251440805 |  |  | 40 | 450 | 8.25 |  | 251640102 | для труб Dy 75-110, 1200 Вт, пластик. коробка |  | 10 | 1311
251440806 |  |  | 50 | 350 | 11.75 |  | 251640103 | для труб Dy 75-110, 1200 Вт, железная коробка |  | 4 | 1526
251440807 |  |  | 63 | 200 | 19.4 |  | 251639150 | для труб Dy 50-110, 2000 Вт (PRO AQUA) |  | 1 | 2305
251440808 |  |  | 75 | 80 | 38.2 |  |  | (насадки приобретаются отдельно)
251440809 |  |  | 90 | 50 | 74
251440810 |  |  | 110 | 36 | 136 |  | 251639201 | Насадки для сварочного | 16 | 1 | 123
| Заглушка ПП PRO AQUA резьбовая | [5 empty] | 251639202 | аппарата | 20 | 1 | 85
251439852 |  |  | 20х1/2" | 100 | 2.15 |  | 251639203 |  | 25 | 1 | 96
251439853 |  |  | 25x3/4" | 100 | 3.28 |  | 251639204 |  | 32 | 1 | 156
251440852 | Заглушка ПП резьбовая |  | 20х1/2" | 3500 | 1.7 |  | 251639205 |  | 40 | 1 | 113
251440853 |  |  | 25x3/4" | 2500 | 2.6 |  | 251639206 |  | 50 | 1 | 260
251339602 | Компенсатор ПП PRO AQUA |  | 20 | 10 | 40.2 |  | 251639207 |  | 63 | 1 | 310
251339603 |  |  | 25 | 8 | 66 |  | 251639208 |  | 75 | 1 | 226
251339604 |  |  | 32 | 5 | 108 |  | 251639209 |  | 90 | 1 | 452
251339605 |  |  | 40 | 5 | 179 |  | 251639210 |  | 110 | 1 | 509
251539505 | Бурт ПП PRO AQUA |  | 40 | 1 | 30.7 |  | 251639212 | для труб ПП с центральным | 20 | 1 | 111
251539506 | под фланец |  | 50 | 15 | 35.4 |  | 251639213 | армированием | 25 | 1 | 118
251539507 |  |  | 63 | 4 | 42.9 |  | 251639214 |  | 32 | 1 | 144
251539508 |  |  | 75 | 4 | 77
251539509 |  |  | 90 | 1 | 176 |  | 251600301 | Зачистной инструмент | 16-20 | 1 | 381
251539510 |  |  | 110 | 4 | 226 |  | 251600302 |  | 20-25 | 1 | 406
251540505 | Бурт ПП |  | 40 | 360 | 13.67 |  | 251600303 |  | 25-32 | 1 | 497
251540506 | под фланец |  | 50 | 200 | 19.2 |  | 251600304 |  | 32-40 | 1 | 588
251540507 |  |  | 63 | 120 | 20.7 |  | 251600305 |  | 40-50 | 1 | 722
251540508 |  |  | 75 | 80 | 28.9 |  | 251600306 |  | 50-63 | 1 | 927
251540509 |  |  | 90 | 48 | 38.5 |  | 251600307 |  | 75 | 1 | 1073
251540510 |  |  | 110 | 30 | 61 |  | 251600308 |  | 90 | 1 | 1288
Фильтр сетчатый ПП PRO AQUA
251539082 | муфтовый |  | 20 | 80 | 74 |  | 251639307 | Зачистной инструмент | 110 | 1 | 1761
251539083 |  |  | 25 | 50 | 97 |  | 251639311 | PRO AQUA | 20-40 | 1 | 726
251539084 |  |  | 32 | 25 | 151
251540082 | Фильтр сетчатый ПП |  | 20 | 200 | 58 |  | 251600322 | Зачистной инструмент | 20-25 | 1 | 253
251540083 | муфтовый |  | 25 | 100 | 70 |  | 251600324 | (торцеватель) | 32-40 | 1 | 410
251540084 |  |  | 32 | 80 | 102 |  | 251600326 | для труб с центральным армированием | 50-63 | 1 | 757
| Фильтр сетчатый ПП PRO AQUA | [5 empty] | 251600351 | Ключ для соединений "американка" |  | 1 | 282
251539092 | муфта-штуцер |  | 20 | 1 | 72 |  |  | универсальный с рукояткой "вороток"
251539093 |  |  | 25 | 1 | 96 |  | 251639400 | Резак для ПП-труб PRO AQUA |  | 1 | 375
251539094 |  |  | 32 | 1 | 152 |  |  | Dy 16-40
ТРУБЫ ПОЛИЭТИЛЕНОВЫЕ ДЛЯ ВОДОСНАБЖЕНИЯ
| НАИМЕНОВАНИЕ | Толщина стенки, мм | Дн | Кол-во шт. в уп-ке | Цена за 1 м
АРТИКУЛ
252200515 | Труба ПЭ 80 | 11.8 | 160 | 12 | 631
SDR 13,6, Ру 10
Т 40°С
Вернуться к содержанию

## МетПл
ТРУБЫ МЕТАЛЛОПЛАСТИКОВЫЕ И ФИТИНГИ К НИМ
|  | Дн | Кол-во шт. в уп-ке | Цена за 1 м |  |  |  | Дн | Кол-во шт. в уп-ке | Цена
АРТИКУЛ | НАИМЕНОВАНИЕ |  |  |  |  | АРТИКУЛ | НАИМЕНОВАНИЕ
| Труба металлопластиковая | [5 empty] | Евроконус обжимной
| HYDROSTA (Южная Корея) | [5 empty] | (NTM, Италия)
| в бухтах, |  |  |  |  | 250604832 |  | 16х1/2" | 10 | 53
| белая, Траб. 95оС, |  |  |  |  | 250604833 |  | 16х3/4" | 10 | 62
| Ру 22, Рраб 12 | [5 empty] | Муфта обжимная SU
HYDROSTA (Южная Корея)
250104001 | Евростандарт | 16х2,0 | 200 | 31 |  |  | латунная
250104002 | Евростандарт | 20х2,0 | 100 | 41.2 |  |  | для мп-трубы "евростандарт":
250104003 | Евростандарт | 26х3,0 | 50 | 69 |  | 250204001 |  | 16х16 | 100 | 63
250104004 | Евростандарт | 32х3,0 | 50 | 99 |  | 250204002 |  | 20х20 | 75 | 80
[6 empty] | 250204003 |  | 26х26 | 50 | 131
АРТИКУЛ | НАИМЕНОВАНИЕ | Дн | Кол-во шт. в уп-ке | Цена |  | 250204004 |  | 32х32 | 25 | 202
Муфта обжимная SR
| Тройник обжимной TT | [5 empty] | HYDROSTA (Южная Корея)
| HYDROSTA (Южная Корея) | [5 empty] | латунная, переходная
| латунный | [5 empty] | для мп-трубы "евростандарт":
| для мп-трубы "евростандарт": |  |  |  |  | 250204101 |  | 20х16 | 100 | 71
250604001 |  | 16х16х16 | 50 | 97 |  | 250204103 |  | 26х20 | 50 | 107
250604002 |  | 20х20х20 | 50 | 128 |  | 250204106 |  | 32х26 | 30 | 165
250604003 |  | 26х26х26 | 20 | 190 |  |  | для утолщенной мп-трубы:
250604004 |  | 32х32х32 | 10 | 298 |  | 250205101 |  | 20х16 | 10 | 56
| Тройник обжимной TR | [5 empty] | Муфта обжимная SF
| HYDROSTA (Южная Корея) | [5 empty] | HYDROSTA (Южная Корея)
| латунный, переходной | [5 empty] | латунная, с внутренней резьбой
| для мп-трубы "евростандарт": | [5 empty] | для мп-трубы "евростандарт":
250604101 |  | 16х20х16 | 50 | 109 |  | 250204201 |  | 16х1/2 | 150 | 47.8
250604103 |  | 20х16х20 | 50 | 116 |  | 250204202 |  | 20х1/2 | 100 | 55
250604105 |  | 20х26х20 | 25 | 150 |  | 250204203 |  | 20х3/4 | 75 | 67
250604109 |  | 26х20х20 | 25 | 167 |  | 250204204 |  | 26х1/2 | 60 | 74
250604110 |  | 26х20х26 | 25 | 167 |  | 250204205 |  | 26х3/4 | 60 | 80
250604116 |  | 32х20х32 | 15 | 237 |  | 250204206 |  | 26х1 | 40 | 105
250604118 |  | 32х26х32 | 15 | 259 |  | 250204209 |  | 32х1 | 40 | 127
| Тройник обжимной TF | [5 empty] | Муфта обжимная SM
| HYDROSTA (Южная Корея) | [5 empty] | HYDROSTA (Южная Корея)
| латунный, в внутренней резьбой | [5 empty] | латунная, с наружной резьбой
| для мп-трубы "евростандарт": | [5 empty] | для мп-трубы "евростандарт":
250604201 |  | 16х1/2 | 50 | 94 |  | 250204401 |  | 16х1/2 | 150 | 39.9
250604202 |  | 20х1/2 | 50 | 114 |  | 250204402 |  | 20х1/2 | 10 | 52
250604203 |  | 20х3/4 | 35 | 134 |  | 250204403 |  | 20х3/4 | 75 | 57
250604204 |  | 26х1/2 | 25 | 144 |  | 250204404 |  | 26х1/2 | 60 | 83
250604205 |  | 26х3/4 | 25 | 163 |  | 250204405 |  | 26х3/4 | 60 | 81
250604206 |  | 26х1 | 25 | 205 |  | 250204406 |  | 26х1 | 40 | 93
250604209 |  | 32х1 | 15 | 266 |  | 250204409 |  | 32х1 | 40 | 127
| Тройник обжимной TFL | [5 empty] | Угольник обжимной LL
| HYDROSTA (Южная Корея) | [5 empty] | HYDROSTA (Южная Корея)
| латунный, | [5 empty] | латунный
| удлиненный, | [5 empty] | для мп-трубы "евростандарт":
| с внутренней резьбой |  |  |  |  | 250404001 |  | 16х16 | 100 | 69
| для мп-трубы "евростандарт": |  |  |  |  | 250404002 |  | 20х20 | 75 | 90
250604251 |  | 16х1/2 | 50 | 101 |  | 250404003 |  | 26х26 | 35 | 127
250604252 |  | 20х1/2 | 40 | 121 |  | 250404004 |  | 32х32 | 20 | 211
| Тройник обжимной TM | [5 empty] | Угольник обжимной EF
| HYDROSTA (Южная Корея) | [5 empty] | HYDROSTA (Южная Корея)
| латунный, | [5 empty] | латунный, с внутренней резьбой
| с наружной резьбой | [5 empty] | для мп-трубы "евростандарт":
| для мп-трубы "евростандарт": |  |  |  |  | 250404201 |  | 16х1/2 | 100 | 64
250604401 |  | 16х1/2 | 50 | 88 |  | 250404202 |  | 20х1/2 | 75 | 74
250604402 |  | 20х1/2 | 50 | 107 |  | 250404203 |  | 20х3/4 | 5 | 86
| Заглушка обжимная CAP |  |  |  |  | 250404204 |  | 26х1/2 | 50 | 94
| HYDROSTA (Южная Корея) |  |  |  |  | 250404205 |  | 26х3/4 | 40 | 108
| латунная |  |  |  |  | 250404206 |  | 26х1 | 25 | 132
| для мп-трубы "евростандарт": |  |  |  |  | 250404209 |  | 32х1 | 25 | 172
250604801 |  | 16 | 150 | 40.9 |  |  | Угольник обжимной LFL
250604802 |  | 20 | 100 | 58 |  |  | HYDROSTA (Южная Корея)
250604803 |  | 26 | 50 | 93 |  |  | латунный, с внутренней резьбой
| Угольник обжимной LFW | [5 empty] | удлиненный
| HYDROSTA (Южная Корея) | [5 empty] | для мп-трубы "евростандарт":
| установочный, |  |  |  |  | 250404251 |  | 16х1/2 | 100 | 72
| латунный, |  |  |  |  | 250404252 |  | 20х1/2 | 75 | 84
с внутренней резьбой
| для утолщенной мп-трубы: | [5 empty] | Угольник обжимной LML
250405501 |  | 16х1/2 | 60 | 59 |  |  | HYDROSTA (Южная Корея)
| Угольник обжимной LFW | [5 empty] | латунный, с наружной резьбой
| HYDROSTA (Южная Корея) | [5 empty] | удлиненный,
установочный,
| латунный, с внутренней резьбой | [5 empty] | для мп-трубы "евростандарт":
| для мп-трубы "евростандарт": |  |  |  |  | 250404451 |  | 16х1/2 | 100 | 58
250404501 |  | 16х1/2 | 50 | 85 |  | 250404452 |  | 20х1/2 | 75 | 69
250404503 |  | 20х1/2 | 50 | 96 |  | 250404453 |  | 26х3/4 | 80 | 100
ПРЕСС-ФИТИНГИ | [5 empty] | ИНСТРУМЕНТ
|  | Дн | Кол-во шт. в уп-ке | Цена |  | АРТИКУЛ | НАИМЕНОВАНИЕ | Дн трубы | Кол-во шт. в уп-ке | Цена
АРТИКУЛ | НАИМЕНОВАНИЕ
250304403 | Муфта-ПРЕСС SM | 20х3/4 | 60 | 53 |  | 250504401 | Угольник-ПРЕСС EM | 16х1/2 | 80 | 49
| HYDROSTA (Южная Корея) | [5 empty] | HYDROSTA (Южная Корея)
| латунная, с наружной резьбой, | [5 empty] | латунный,
| для мп-трубы "евростандарт" | [5 empty] | с наружной резьбой,
для мп-трубы "евростандарт"
250704102 | Тройник-ПРЕСС TR | 20х16х16 | 60 | 89 |  | 250904042 | Пружина наружная | 20 | 1 | 425
| HYDROSTA (Южная Корея) | [5 empty] | для гибки металлопалстиковой трубы
латунный, переходной,
| для утолщенной мп-трубы: |  |  |  |  | 250904001 | Резак |  | 1 | 399
250504003 | Угольник-ПРЕСС LL | 26х26 | 30 | 103 |  |  | для металлопластиковой трубы
HYDROSTA (Южная Корея)
| латунный, |  |  |  |  | 250904081 | Калибратор универсальный |  | 1 | 594
| для мп-трубы "евростандарт" | [5 empty] | для металлопластиковой трубы
250504201 | Угольник-ПРЕСС EF | 16х1/2 | 60 | 70
| HYDROSTA (Южная Корея) |  |  |  |  | 250904088 | Фаскосниматель |  | 1 | 358
| латунный, с внутренней резьбой, | [5 empty] | для металлопластиковой трубы
для мп-трубы "евростандарт"
Вернуться к содержанию

## пожар
ПОЖАРНЫЕ ВЕНТИЛИ
АРТИКУЛ | НАИМЕНОВАНИЕ | Dy | Кол-во шт. в уп-ке | Цена |  | АРТИКУЛ | НАИМЕНОВАНИЕ | Dy | Кол-во шт. в уп-ке | Цена
141100215 | Вентиль пожарный 15Б3р | 50 | 10 | 850 |  | 142200005 | Вентиль пожарный 15кч11р | 50 | 1 | 858
| БАЗ | [5 empty] | чугун, с муфтовым и цапковым
| латунь, с муфтовым и штуцерным | [5 empty] | присоединительными концами,
| присоединительными концами, | [5 empty] | угловой,
| запорный, вода, Ру 10, T 70оС | [5 empty] | вода, Ру 16, Т 50оС
[6 empty] | 141300405 | Вентиль пожарный КПЛ-1 | 50 | 10 | 913
141100235 | угловой | 50 | 10 | 883 |  | 141300406 | латунь, с муфтовым и штуцерным | 65 | 10 | 1386
присоединительными концами,
| Вентиль пожарный | [5 empty] | запорный, угловой, угол 125°
| (Москва) | [5 empty] | вода, Ру 16, Т 50оС
| латунь, угловой (угол 120o), |  |  |  |  | 142200015 | КПЧ (аналог 15кч11р) | 50 | 6 | 583
| вода, Ру 16 |  |  |  |  | 142200016 | чугун, с муфтовым и штуцерным | 65 | 4 | 704
141300355 | муфта-штуцер | 50 | 10 | 891 |  |  | присоединительными концами,
141300356 | муфта-муфта | 65 | 4 | 1320 |  |  | запорный, пожарный, угловой, угол 125°
вода, Ру 16, Т 50оС
ПРОТИВОПОЖАРНЫЕ МУФТЫ
АРТИКУЛ | НАИМЕНОВАНИЕ | Dy | Кол-во шт. в уп-ке | Цена |  | АРТИКУЛ | НАИМЕНОВАНИЕ | Dy | Кол-во шт. в уп-ке | Цена
| Муфта противопожарная ОГРАКС-ПМ | [5 empty] | Муфта противопожарная МП-002
268000206 | для ПП, ПВХ труб, | 50 | 1 | 496 |  |  | для ПП, ПВХ труб,
268000211 | нержавеющая сталь, | 110 | 1 | 620 |  |  | нержавеющая сталь,
| вкладыш из огнезащитного материала | [5 empty] | вкладыш из огнезащитного
| Муфта противопожарная МППТ | [5 empty] | материала
268000266 | для ПП, ПВХ труб, | 50 | 1 | 409 |  | 268000236 |  | 50 | 1 | 459
268000271 | нержавеющая сталь, | 110 | 1 | 434 |  | 268000241 |  | 110 | 1 | 496
вкладыш из огнезащитного материала
ПОЖАРНЫЕ ГИДРАНТЫ
АРТИКУЛ | НАИМЕНОВАНИЕ | Высота, м | Кол-во шт. в уп-ке | Цена |  | АРТИКУЛ | НАИМЕНОВАНИЕ | Dy | Кол-во шт. в уп-ке | Цена
| Гидрант подземный П30.000 | [5 empty] | Подставка под гидрант
| (Водмашоборудование) | [5 empty] | ППС-200
272900001 | чугун | 0.5 | 1 | 7543 |  |  | сварка-фланец
272900002 | чугун | 0.75 | 1 | 7865 |  | 272900511 | длина 350мм | 200 | 1 | 2576
272900003 | чугун | 1 | 1 | 8310
272900004 | чугун | 1.25 | 1 | 8786
272900005 | чугун | 1.5 | 1 | 9153
272900006 | чугун | 1.75 | 1 | 9683 |  |  | Фланец под гидрант
272900007 | чугун | 2 | 1 | 10281
272900008 | чугун | 2.25 | 1 | 10693
272900009 | чугун | 2.5 | 1 | 11141 |  | 272900501 |  | 200 | 1 | 1617
272900010 | чугун | 2.75 | 1 | 11568
272900011 | чугун | 3 | 1 | 12026
272900032 | сталь | 3.25 | 1 | 12204
272900033 | сталь | 3.5 | 1 | 12522
Вернуться к содержанию

## теплоизол
ТЕПЛОИЗОЛЯЦИОННЫЕ МАТЕРИАЛЫ
| НАИМЕНОВАНИЕ |  | Двн | Кол-во шт. в уп-ке | Цена* |  | АРТИКУЛ | НАИМЕНОВАНИЕ |  | Двн | Кол-во шт. в уп-ке | Цена*
АРТИКУЛ
| Трубки Energoflex® Super | [6 empty] | Трубки Energoflex® Super SK
| (отрезки по 2 м в картонной упаковке) | [6 empty] | самоклеящиеся
| вспененный полиэтилен, | [6 empty] | (отрезки по 2 м в картонной упаковке)
| Т до +95˚С | [6 empty] | вспененный полиэтилен,
|  | стенка 6 мм | [5 empty] | Т до +95˚С
296100000 |  |  | 15 | 220 | 19.8 |  |  |  | стенка 9 мм
296100001 |  |  | 18 | 200 | 21.6 |  | 296100111 |  |  | 18 | 160 | 34.2
296100002 |  |  | 22 | 160 | 23.3 |  | 296100112 |  |  | 22 | 120 | 37.2
296100003 |  |  | 25 | 120 | 26.8 |  | 296100114 |  |  | 28 | 90 | 44.5
296100004 |  |  | 28 | 120 | 29.3 |  | 296100116 |  |  | 35 | 70 | 57
296100005 |  |  | 30 | 100 | 31.1 |  | 296100117 |  |  | 42 | 55 | 71
296100006 |  |  | 35 | 90 | 37.1 |  | 296100119 |  |  | 48 | 45 | 90
|  | стенка 9 мм |  |  |  |  | 296100120 |  |  | 54 | 35 | 109
296100010 |  |  | 15 | 190 | 26.8 |  | 296100121 |  |  | 60 | 33 | 129
296100011 |  |  | 18 | 160 | 28.4 |  |  |  | стенка 13 мм
296100012 |  |  | 22 | 120 | 31.1 |  | 296100151 |  |  | 18 | 110 | 55
296100013 |  |  | 25 | 100 | 35.4 |  | 296100152 |  |  | 22 | 90 | 57
296100014 |  |  | 28 | 90 | 37.1 |  | 296100154 |  |  | 28 | 70 | 64
296100015 |  |  | 30 | 80 | 39.7 |  | 296100156 |  |  | 35 | 60 | 78
296100016 |  |  | 35 | 70 | 47.4 |  | 296100157 |  |  | 42 | 45 | 101
296100017 |  |  | 42 | 55 | 59 |  | 296100159 |  |  | 48 | 35 | 120
296100018 |  |  | 45 | 45 | 67 |  | 296100160 |  |  | 54 | 33 | 144
296100019 |  |  | 48 | 45 | 75 |  | 296100161 |  |  | 60 | 24 | 153
296100020 |  |  | 54 | 35 | 90 |  |  |  | стенка 20 мм
296100021 |  |  | 60 | 33 | 108 |  | 296100172 |  |  | 22 | 54 | 134
296100022 |  |  | 64 | 33 | 116 |  | 296100174 |  |  | 28 | 48 | 151
296100023 |  |  | 70 | 26 | 128 |  | 296100176 |  |  | 35 | 35 | 173
296100024 |  |  | 76 | 24 | 145 |  | 296100177 |  |  | 42 | 30 | 182
296100025 |  |  | 89 | 20 | 226 |  | 296100179 |  |  | 48 | 24 | 203
296100026 |  |  | 110 | 11 | 268 |  | 296100180 |  |  | 54 | 24 | 230
296100027 |  |  | 114 | 11 | 275 |  | 296100181 |  |  | 60 | 20 | 243
296100028 |  |  | 133 | 8 | 314 |  | * - цена указана за штуку
296100029 |  |  | 140 | 8 | 340
296100030 |  |  | 160 | 6 | 365 |  | АРТИКУЛ | НАИМЕНОВАНИЕ | Толщина, мм | Ширина х длина, м | Кол-во шт. в уп-ке | Цена*
стенка 13 мм
296100050 |  |  | 15 | 120 | 41.4
296100051 |  |  | 18 | 110 | 45.7 |  |  | Трубки Energoflex® Super
296100052 |  |  | 22 | 90 | 47.4 |  | 296100040 | (отрезки по 1 м в картонной | 9 | 15 | 76 | 14.38
296100053 |  |  | 25 | 70 | 53 |  | 296100041 | коробке-трансформере) | 9 | 18 | 64 | 15.3
296100054 |  |  | 28 | 70 | 53 |  | 296100042 | вспененный полиэтилен, | 9 | 22 | 52 | 16.7
296100055 |  |  | 30 | 60 | 59 |  | 296100044 | Т до +95˚С | 9 | 28 | 40 | 20
296100056 |  |  | 35 | 60 | 65 |  | 296100046 |  | 9 | 35 | 28 | 25.5
296100057 |  |  | 42 | 45 | 84 |  | 296100047 |  | 9 | 42 | 24 | 32
296100058 |  |  | 45 | 35 | 98 |  | * - цена указана за штуку
296100059 |  |  | 48 | 35 | 100 |  |  | Рулоны Energoflex® Super AL
296100060 |  |  | 54 | 33 | 120 |  | 296300010 | вспененный полиэтилен, | 3 | 1х30 | 1 | 1963
296100061 |  |  | 60 | 24 | 128 |  | 296300011 | фольгированный алюминием, | 5 | 1х15 | 1 | 1544
296100062 |  |  | 64 | 24 | 137 |  | 296300014 | Т до +95˚С | 10 | 1х10 | 1 | 1150
296100063 |  |  | 70 | 22 | 149
296100064 |  |  | 76 | 20 | 164 |  | * - цена указана за рулон
296100065 |  |  | 89 | 15 | 250 |  |  | Рулоны Energoflex® Super TP AL
296100066 |  |  | 110 | 11 | 291 |  | 296300020 | вспененный полиэтилен, | 3 | 1х30 | 1 | 4544
296100067 |  |  | 114 | 11 | 296 |  |  | фольгированный алюминием,
296100068 |  |  | 133 | 8 | 340 |  |  | для систем "теплый пол",
296100069 |  |  | 140 | 8 | 354 |  |  | Т до +95˚С
296100070 |  |  | 160 | 6 | 401 |  | * - цена указана за рулон
|  | стенка 20 мм | [5 empty] | Плиты и маты Energoflex® TP AL
296100072 |  |  | 22 | 54 | 111 |  |  | пенополистирол,
296100073 |  |  | 25 | 48 | 119 |  |  | фольгированный алюминием,
296100074 |  |  | 28 | 48 | 126 |  |  | для систем "теплый пол",
296100075 |  |  | 30 | 40 | 131 |  |  | Т до +95˚С
296100076 |  |  | 35 | 35 | 144 |  | 296300707 | мат | 25 | 1х3,5 | 1 | 1290
296100077 |  |  | 42 | 30 | 152 |  | 296300507 | плита | 25 | 1х1,6 | 4 | 590
296100078 |  |  | 45 | 24 | 158 |  | * - цена указана за штуку
296100079 |  |  | 48 | 24 | 169 |  |  | Рулоны Energopack® TK
296100080 |  |  | 54 | 24 | 191 |  |  | покровный материал для защиты
296100081 |  |  | 60 | 20 | 203 |  |  | теплоизоляции
296100082 |  |  | 64 | 19 | 216 |  | 296700000 |  |  | 1х25 | 3 | 3120
296100083 |  |  | 70 | 13 | 234 |  | 296700001 |  | самоклеящийся | 1х25 | 3 | 5178
296100084 |  |  | 76 | 13 | 250 |  | * - цена указана за рулон
296100085 |  |  | 89 | 12 | 371 |  |  | Ленты Energoflex®
296100086 |  |  | 110 | 7 | 444 |  | 296800055 | Лента Energoflex® TP |  | 0,05х50 | 24 | 195
296100087 |  |  | 114 | 7 | 456 |  | 296800050 | Лента демпферная Energoflex® |  | 0,1х11 | 7 | 384
296100088 |  |  | 133 | 6 | 521 |  |  | самоклеящиеся:
296100089 |  |  | 140 | 6 | 545 |  | 296800010 | Лента армированная серая Energoflex® |  | 0,048х10 | 36 | 88
296100090 |  |  | 160 | 6 | 614 |  | 296800012 | Лента армированная серая Energoflex® |  | 0,048х50 | 36 | 330
[7 empty] | 296800030 | Лента алюминиевая Energoflex® |  | 0,05х50 | 24 | 336
Клей Energoflex®
[7 empty] | 296800001 | Клей Energoflex® 0,5 л |  |  | 6 | 171
Клей Energoflex® Extra
[7 empty] | 296800005 | Клей Energoflex® Extra 0,45 л |  |  | 6 | 254
[7 empty] | 296800006 | Клей Energoflex® Extra 0,9 л |  |  | 6 | 431
[7 empty] | 296800007 | Клей Energoflex® Extra 2,8 л |  |  | 4 | 1211
[7 empty] | 296900004 | Зажимы Energoflex® |  |  | 1 | 185
в упаковке 100 зажимов
* - цена указана за штуку | [6 empty] | * - цена указана за упаковку
Вернуться к содержанию

## насосы
НАСОСЫ ПОГРУЖНЫЕ
АРТИКУЛ | НАИМЕНОВАНИЕ | NkВт | Подача*, м3/ч | Напор*, м | Цена
Насосы дренажные Pedrollo (Италия)
однофазные, с поплавковым выкл.,
со штуцером для присоед. шланга, 220/380 В
313113005 | ТОР/5 | 0.92 | 24 | 14 | 7828
Вернуться к содержанию

## упл,крепёж
УПЛОТНИТЕЛЬНЫЕ МАТЕРИАЛЫ
|  |  | Dy | Кол-во шт. в уп-ке | Цена |  |  |  |  | Толщина, мм | Кол-во шт. в уп-ке | Цена
АРТИКУЛ | НАИМЕНОВАНИЕ | [5 empty] | АРТИКУЛ | НАИМЕНОВАНИЕ
227100100 | Прокладка паронитовая |  | 15 | 50 | 2.2 |  | 293400010 | Прокладка силиконовая |  | 1/2" | 100 | 1.04
227100101 | кольцевая, тип А, |  | 20 | 50 | 2.9 |  | 293400011 | кольцевая, |  | 3/4" | 100 | 1.11
227100102 | для уплотнения |  | 25 | 50 | 3.83 |  |  | для гибкой подводки и смесителей
227100103 | фланцевых соединений, |  | 32 | 50 | 4
227100104 | ГОСТ 15180-86, |  | 40 | 50 | 4.54 |  | 228100111 | Лен №11 |  |  | 5кг | 604
227100105 | Ру 40 Dy 15-80, |  | 50 | 50 | 6.95 |  | 228100116 | в пачках по 5 и 80 кг |  |  | 80кг | 9315
227100106 | Ру 16 Dy 100-250, |  | 65 | 50 | 10.32 |  |  | ГОСТ 10330-76
227100107 | Ру 10 Dy 300-500, |  | 80 | 50 | 11.72 |  |  | цена за упаковку
227100108 | Т от -50 до +450˚С |  | 100 | 50 | 13.34
227100109 |  |  | 125 | 50 | 16.1 |  | 228100021 | Лен высококачественный "ЭКСТРА" |  |  | 20 гр | 10.67
227100110 |  |  | 150 | 50 | 18.6 |  | 228100023 | В пакетах по 20 и 100 гр |  |  | 100 гр | 48.3
227100111 |  |  | 200 | 50 | 33.1 |  |  | ОСТ Р17-05-012-94
227100112 |  |  | 250 | 50 | 61 |  |  | цена за пакет
227100113 |  |  | 300 | 50 | 66
227100115 |  |  | 400 | 50 | 92 |  | 228123255 | Уплотняющая паста Unipak |  |  | 65 гр | 96
227100117 |  |  | 500 | 50 | 136 |  | 228123265 | В тюбиках по 65 гр и банках по 360 гр |  |  | 360 гр | 197
цена за упаковку
227700100 | Прокладка резиновая |  | 15 | 50 | 2.2
227700101 | кольцевая, |  | 20 | 50 | 2.84 |  |  | Лента ФУМ на катушке
227700102 | плоская, тип А, |  | 25 | 50 | 3.42 |  | 228113200 | 12мм х 10м |  | 0.075 | 10м | 7.19
227700103 | для уплотнения |  | 32 | 50 | 3.6 |  | 293669022 | 12мм х 10м (Китай) |  | 0.1 | 10м | 10.21
227700104 | фланцевых соединений, |  | 40 | 50 | 4.54 |  | 293669032 | 12мм х 10м (Китай) |  | 0.15 | 10м | 14.62
227700105 | ГОСТ 15180-86, |  | 50 | 50 | 6.03 |  | 228200022 | Каболка /прядь смоляная |  | 6 - 8 | 10кг* | 819
227700106 | Ру 16 Dy 15-250, |  | 65 | 50 | 8 |  | 228200025 | ГОСТ 1765-89 |  | 6 - 8 | 25кг* | 2048
227700107 | Ру 10 Dy 300-400, |  | 80 | 50 | 9.28 |  |  | в бухтах
227700108 | Т от -30 до +80˚С |  | 100 | 50 | 12.18 |  | 228200052 | Каболка /канат смоляной |  | 10 - 12 | 10кг* | 819
227700109 |  |  | 125 | 50 | 15.3 |  | 228200055 | ТУ 17 РФ 40-4266-91 |  | 10 - 12 | 25кг* | 2048
227700110 |  |  | 150 | 50 | 17.2 |  |  | в бухтах
227700111 |  |  | 200 | 50 | 30.7 |  |  | цена за упаковку
227700112 |  |  | 250 | 50 | 61 |  | * вес упаковки может изменяться в пределах 10%
227700113 |  |  | 300 | 50 | 64 |  | 294300021 | Набивка сальниковая |  | 6 | 1 кг | 268
[7 empty] | 294300023 | АП-31 |  | 8 | 1 кг | 268
293300010 | Прокладка фторопластовая |  | 1/2" | 100 | 3.02 |  | 294300024 | ГОСТ 5152-84, |  | 10 | 1 кг | 268
293300011 | кольцевая, |  | 3/4" | 100 | 6.38 |  | 294300025 | цена за кг |  | 12 | 1 кг | 268
293300012 | для гибкой подводки и смесителей |  | 1" | 100 | 9.05
|  | Масса, кг | Толщина, мм | Кол-во шт. в уп-ке | Цена |  |  |  | Масса, кг | Толщина, мм | Кол-во шт. в уп-ке | Цена
АРТИКУЛ | НАИМЕНОВАНИЕ | [5 empty] | АРТИКУЛ | НАИМЕНОВАНИЕ
291800102 | Паронит листовой | 10.2 | 2 | 1 лист | 1369 |  | 291500713 | Техпластина | 3 | 3 | 1 | 225
291800103 | размер 1.5х1.7 метра, | 15.3 | 3 | 1 лист | 2053 |  | 291500714 | резиновая | 3.8 | 4 | 1 | 277
291800104 | ГОСТ 481-80, | 20.4 | 4 | 1 лист | 2738 |  | 291500715 | размер 0.72х0.72 метра, | 4.7 | 5 | 1 | 347
291800105 | цена за лист | 25.5 | 5 | 1 лист | 3422 |  |  | ГОСТ 7338-90,
цена за лист
ХОМУТЫ И КРЕПЁЖНЫЕ ИЗДЕЛИЯ К НИМ. МЕТИЗЫ
АРТИКУЛ | НАИМЕНОВАНИЕ | Двн | Dy | Кол-во шт. в уп-ке | Цена |  | АРТИКУЛ | НАИМЕНОВАНИЕ | Длина, мм | Резьба | Кол-во шт. в уп-ке | Цена
249500100 | Хомут ремонтный | 20- 22 | 15 | 1 | 106 |  | 241369250 | Гайка оцинкованная* |  | М16 | 25 | 116
249500101 | (Россия) | 25-27 | 20 | 1 | 110 |  | 241369350 | (Китай) |  | М20 | 25 | 109
249500102 | стальной, стяжной, | 32-34 | 25 | 1 | 113 |  |  | ГОСТ 5915-70, ГОСТ 5927-70
249500103 | двухсторонний | 40-45 | 32 | 1 | 116
249500104 | с резиновой прокладкой | 48-50 | 40 | 1 | 127 |  | * информация о количестве штук в упаковке дана в килограммах
249500105 | Ду 15-40 резьба М8 | 57-63 | 50 | 1 | 390 |  | 241200057 | Болт* | 25 | М8 | 1 | 90
249500106 | Ду 50-108 резьба М 12 | 75-76 | 65 | 1 | 517 |  | 241200065 | ГОСТ 7798-70, ГОСТ 7805-70 | 50 | М8 | 1 | 85
249500107 |  | 88-90 | 80 | 1 | 575 |  | 241200115 |  | 50 | М10 | 60 | 79
249500108 |  | 108-114 | 100 | 1 | 641 |  | 241200167 |  | 60 | М12 | 30 | 74
268039611 | Хомут трубный | 14-18 | 3/8” | 300 | 10.42 |  | 241200168 |  | 65 | М12 | 30 | 74
268039612 | (Россия) | 20-24 | 1/2” | 200 | 10.42 |  | 241200169 |  | 70 | М12 | 50 | 74
268039613 | оцинкованная сталь, с гайкой | 25-29 | 3/4” | 200 | 11.31 |  | 241200171 |  | 80 | М12 | 50 | 74
268039614 | без крепежа | 32-37 | 1” | 200 | 12.21 |  | 241200216 |  | 55 | М14 | 30 | 86
268039615 | Резьба М8 | 40-45 | 1 1/4” | 150 | 13.89 |  | 241200217 |  | 60 | М14 | 50 | 86
268039616 |  | 47-52 | 1 1/2” | 150 | 15.7 |  | 241200218 |  | 65 | М14 | 30 | 86
268039617 |  | 58-62 | 2” | 150 | 17 |  | 241200219 |  | 70 | М14 | 30 | 86
268039620 |  | 106-111 | 4” | 60 | 30.5 |  | 241200221 |  | 80 | М14 | 20 | 86
[7 empty] | 241200267 |  | 60 | М16 | 50 | 77
АРТИКУЛ | НАИМЕНОВАНИЕ | Двн | Резьба | Кол-во шт. в уп-ке | Цена |  | 241200268 |  | 65 | М16 | 50 | 77
[7 empty] | 241200269 |  | 70 | М16 | 30 | 77
[7 empty] | 241200270 |  | 75 | М16 | 50 | 75
268000601 | Хомут трубный | 15-19 | М8 | 100 | 13.78 |  | 241200271 |  | 80 | М16 | 30 | 75
268000602 | (Россия) | 20-23 | М8 | 100 | 14.34 |  | 241200273 |  | 90 | М16 | 50 | 75
268000603 | стальной, с гайкой, | 25-28 | М8 | 100 | 15.3 |  | 241200281 |  | 130 | М16 | 60 | 75
268000604 | в комплекте с дюбелем и | 31-35 | М8 | 100 | 15.9 |  | 241200283 |  | 150 | М16 | 50 | 75
268000605 | шпилькой | 42-45 | М8 | 50 | 18 |  | 241200319 |  | 70 | М18 | 30 | 87
268000606 | с резиновой прокладкой | 48-53 | М8 | 50 | 19 |  | 241200321 |  | 80 | М18 | 50 | 87
268000607 |  | 59-63 | М8 | 50 | 20.8 |  | 241200323 |  | 90 | М18 | 50 | 87
268000608 |  | 73-80 | М10 | 50 | 35.4 |  | 241200369 |  | 70 | М20 | 50 | 82
268000609 |  | 108-114 | М10 | 25 | 51 |  | 241200371 |  | 80 | М20 | 30 | 82
268014651 | Хомут трубный | 15-19 | М8 | 100 | 12.32 |  | 241200373 |  | 90 | М20 | 30 | 82
268014652 | SEAGULL | 20-25 | М8 | 100 | 12.54 |  | 241200375 |  | 100 | М20 | 20 | 82
268014653 | стальной | 26-30 | М8 | 100 | 13.32 |  | 241200423 |  | 90 | М22 | 50 | 85
268014654 |  | 32-36 | М8 | 50 | 15.9 |  | 241200425 |  | 100 | М22 | 50 | 85
268014655 |  | 38-43 | М8 | 50 | 17.5 |  | 241200473 |  | 90 | М24 | 50 | 86
268014656 |  | 47-51 | М8 | 50 | 19 |  | 241200475 |  | 100 | М24 | 30 | 86
268014657 |  | 54-58 | М8 | 50 | 22.2 |  | 241200488 |  | 200 | М24 | 50 | 59
268014658 |  | 60-64 | М8 | 50 | 23.5 |  | 241200525 |  | 100 | М27 | 50 | 85
268014659 |  | 75-80 | М10 | 50 | 37.1 |  | 241200527 |  | 110 | М27 | 50 | 85
268014660 |  | 87-92 | М10 | 50 | 41.4 |  | 241200529 |  | 120 | М27 | 30 | 85
268014661 |  | 113-118 | М10 | 25 | 80
268014662 |  | 138-142 | М10 | 25 | 63 |  | 241400269 | Болт оцинкованный* | 70 | М16 | 30 | 92
268014901 | Шпилька-шуруп | 80 | М8x80 | 1000 | 3.47 |  | 241400273 | ГОСТ 7798-70, ГОСТ 7805-70 | 90 | М16 | 20 | 90
268014908 | стальная | 100 | М10x100 | 500 | 6.61 |  | 241400275 |  | 100 | М16 | 60 | 90
242169072 | Шпилька резьбовая | 1000 | М8 | 1 | 25.5 |  | 241400371 |  | 80 | М20 | 30 | 97
242169082 | стальная | 2000 | М8 | 1 | 54 |  | * информация о количестве штук в упаковке дана в килограммах
242169122 |  | 1000 | М10 | 1 | 39.5 |  | 268014946 | Дюбель | 50 | d10 | 1000 | 0.67
242169132 |  | 2000 | М10 | 10 | 85 |  |  | пластиковый
242169172 |  | 1000 | М12 | 1 | 58 |  | 268014947 | Дюбель SEAGULL | 50 | d10 | 100 | 1.01
242169182 |  | 2000 | М12 | 10 | 113 |  | 268014953 | пластиковый | 60 | d12 | 100 | 1.57
242169222 |  | 1000 | М14 | 1 | 81
242169232 |  | 2000 | М14 | 1 | 162 |  | 268014961 | Анкер забивной | 30 | М8 | 2000 | 4.26
242169272 |  | 1000 | М16 | 10 | 106 |  | 268014967 | стальной | 40 | М10 | 1000 | 4.93
242169282 |  | 2000 | М16 | 10 | 213
242169372 |  | 1000 | М20 | 5 | 180
242169382 |  | 2000 | М20 | 1 | 345 |  | АРТИКУЛ | НАИМЕНОВАНИЕ | Диаметр резьбы крепежных деталей |  | Кол-во шт. в уп-ке | Цена
242169472 |  | 1000 | М24 | 5 | 265
241169050 | Гайка* |  | М8 | 25 | 100
241169100 | (Китай) |  | М10 | 25 | 93 |  | 243100003 | Шайба* | 12 |  | 1 | 85
241169150 | ГОСТ 5915-70, |  | М12 | 25 | 85 |  | 243100004 | ГОСТ 11371-78 | 14 |  | 1 | 85
241169200 | ГОСТ 5927-70 |  | М14 | 25 | 99 |  | 243100005 |  | 16 |  | 1 | 85
241169250 |  |  | М16 | 25 | 101 |  | 243100007 |  | 20 |  | 1 | 85
241169300 |  |  | М18 | 25 | 105 |  | 243100009 |  | 24 |  | 1 | 86
241169350 |  |  | М20 | 25 | 100
241169450 |  |  | М24 | 25 | 103 |  | * информация о количестве штук в упаковке дана в килограммах
Вернуться к содержанию

## ванны,подводка
ВАННЫ, ПОДДОНЫ
|  |  | Длина х ширина, мм | Кол-во шт. в уп-ке | Цена |  |  |  |  | Длина х ширина, мм | Кол-во шт. в уп-ке | Цена
АРТИКУЛ | НАИМЕНОВАНИЕ | [5 empty] | АРТИКУЛ | НАИМЕНОВАНИЕ
| Ванны чугунные Кировский завод | [6 empty] | Ванны стальные White Wave (Караганда)
432100005 | Ванна чугунная Peccа |  | 1700х700 | 12 | 7594 |  | 431110000 | Упаковка: горизонтально по 28 шт |  | 1700х750 | 28 | 3304
432100010 | Ванна чугунная Peccа Silver |  | 1700х700 | 12 | 7594 |  | 431110010 | с уравнителем потенциалов в комплекте |  | 1500х750 | 32 | 3226
432100025 | Ванна чугунная Peccа |  | 1500х700 | 12 | 6160
432100030 | Ванна чугунная Peccа Silver |  | 1500х700 | 12 | 6160 |  | 445110000 | Поддон душевой стальной |  | 800х800 | 1 | 1271
White Wave (Караганда)
432100200 | Ванна чугунная Бриз |  | 1700х700 | 12 | 6877 |  |  | эмалированный ГОСТ 23695-94
432100210 | Ванна чугунная Бриз Silver |  | 1700х700 | 12 | 6922 |  |  | глубина 158 мм
432100230 | Ванна чугунная Бриз Silver |  | 1500х700 | 12 | 6121
Поддон душевой чугунный Кировский завод
эмалированный, гладкий 1СЕ
1.Ванны модели Бриз имеют отбортовку, которая позволяет производить | [6 empty] | 446100000 | глубина 150 мм |  | 800х800 | 15 | 4032
установку стационарной душевой шторки с фиксацией по борту | [6 empty] | 446100008 | глубина 250 мм |  | 800х800 | 15 | 4222
и предотвращает перелив из ванны воды.
Поддон душевой чугунный (Слуцк)
2. модели с приставкой Silver покрыты эмалью с ионами серебра, | [7 empty] | эмалированный
которая обладает антибактериологическими свойствами | [6 empty] | 446110008 | глубина 167 мм |  | 800х800 | 15 | 4715
[7 empty] | 446110016 | глубина 217 мм |  | 800х800 | 15 | 5555
3. Упаковка ванн: горизонтально
Вместимость еврофуры 80м2: 14 пачек, 168 ванн | [7 empty] | Уравнитель электрических потенциалов
Масса пакета ванн (12 шт.) 1555 кг | [6 empty] | 800400066 | сталь |  |  | 1 | 90
МОЙКИ И ПОДСТОЛЬЯ
|  |  | Длина х ширина, мм | Кол-во шт. в уп-ке | Цена |  |  |  |  | Высота х ширина, мм | Кол-во шт. в уп-ке | Цена
АРТИКУЛ | НАИМЕНОВАНИЕ | [5 empty] | АРТИКУЛ | НАИМЕНОВАНИЕ
| Мойки стальные эмалированные | [6 empty] | Подстолья под мойку 3х-сторонние
| в электростатическом поле | [6 empty] | ламинированный ДСП
453210000 | с кронштейнами, | Гомель | 500х500 | 1 | 614 |  | 458501040 | белое |  | 500х500 | 1 | 685
453210020 | глубина не менее 160 мм, |  | 500х600 | 1 | 630 |  | 458501041 | белый мрамор |  | 500х500 | 1 | 685
| диаметр выпускного | [5 empty] | 458501042 | бук |  | 500х500 | 1 | 685
| отверстия 52+ 1,5/-1,0 мм | [5 empty] | 458501043 | дуб |  | 500х500 | 1 | 685
[7 empty] | 458501044 | ольха |  | 500х500 | 1 | 685
453200601 | с кронштейнами, | Лысьва | 500х600 | 1 | 649 |  | 458501080 | белое |  | 500х600 | 1 | 725
453200700 | глубина не менее 170 мм |  | 450х505 | 1 | 568 |  | 458501081 | белый мрамор |  | 500х600 | 1 | 725
[7 empty] | 458501082 | бук |  | 500х600 | 1 | 725
[7 empty] | 458501083 | дуб |  | 500х600 | 1 | 725
| Мойки из нержавеющей стали | [5 empty] | 458501084 | ольха |  | 500х600 | 1 | 725
| накладные | [5 empty] | 458501300 | белое |  | 600х600 | 1 | 790
453610200 | с одной чашей (0,4 мм) |  | 500х500 | 20 | 396 |  | 458501301 | белый мрамор |  | 600х600 | 1 | 790
453610300 | с одной чашей (0,4 мм) |  | 500х600 | 20 | 451 |  | 458501302 | бук |  | 600х600 | 1 | 790
453612100 | с одной чашей и крылом, правая (0,4 мм) |  | 600х600 | 20 | 495 |  | 458501303 | дуб |  | 600х600 | 1 | 790
453612200 | с одной чашей и крылом, левая (0,4 мм) |  | 600х600 | 20 | 495 |  | 458501304 | ольха |  | 600х600 | 1 | 790
453612400 | с одной чашей и крылом, правая (0,4 мм) |  | 600х800 | 20 | 594 |  | 458501380 | белое |  | 600х800 | 1 | 867
453612500 | с одной чашей и крылом, левая (0,4 мм) |  | 600х800 | 20 | 594 |  | 458501381 | белый мрамор |  | 600х800 | 1 | 867
453612630 | с двумя чашами (0,7 мм) |  | 600х800 | 6 | 1760 |  | 458501382 | бук |  | 600х800 | 1 | 867
[7 empty] | 458501383 | дуб |  | 600х800 | 1 | 867
[7 empty] | 458501384 | ольха |  | 600х800 | 1 | 867
ГИБКАЯ ПОДВОДКА, ШЛАНГИ | [5 empty] | Сантехническое оборудование
|  |  | Длина, см | Кол-во шт. в уп-ке | Цена |  |  |  |  | Длина, см | Кол-во шт. в уп-ке | Цена
АРТИКУЛ | НАИМЕНОВАНИЕ | [5 empty] | АРТИКУЛ | НАИМЕНОВАНИЕ
411200109 | Гибкая подводка для воды |  | 30 | 10 | 43.4 |  | 411800103 | Гибкая подводка |  | 30 | 5 | 85
411200115 | SEAGULL |  | 40 | 10 | 46.7 |  | 411800105 | для смесителя SEAGULL* |  | 40 | 5 | 92
411200121 | (Россия) |  | 50 | 10 | 51 |  | 411800107 | (Россия) |  | 50 | 5 | 99
411200124 | нержавеющая сталь, |  | 60 | 10 | 54 |  | 411800108 | комплект из двух подводок |  | 60 | 5 | 108
411200130 | гайка-гайка 1/2", |  | 80 | 10 | 62 |  | 411800110 | (для горячей и для холодной воды), |  | 80 | 5 | 124
411200136 | Ду 15 |  | 100 | 10 | 68 |  | 411800112 | нержавеющая сталь, |  | 100 | 5 | 138
411200139 |  |  | 120 | 10 | 76 |  | 411800113 | гайка-штуцер М10 |  | 120 | 5 | 148
411200142 |  |  | 150 | 10 | 88 |  | 411800114 |  |  | 150 | 5 | 170
411200145 |  |  | 180 | 50 | 99 |  |  | *Цена указана за комплект
411200148 |  |  | 200 | 10 | 106
[10 empty] | Длина, см | Кол-во шт. в уп-ке | Цена
411200110 | Гибкая подводка для воды |  | 30 | 10 | 43.4 |  | АРТИКУЛ | НАИМЕНОВАНИЕ
411200116 | SEAGULL |  | 40 | 10 | 46.7
411200122 | (Россия) |  | 50 | 10 | 51 |  | 415214003 | Шланг наливной |  | 150 | 80 | 55
411200125 | нержавеющая сталь, |  | 60 | 10 | 54 |  | 415214004 | для стиральных машин |  | 200 | 50 | 59
411200131 | гайка-штуцер 1/2", |  | 80 | 10 | 62 |  | 415214005 | (Россия) |  | 250 | 50 | 68
411200137 | Ду 15 |  | 100 | 10 | 68 |  | 415214006 | гайка-гайка (и угловой наконечник) 3/4" |  | 300 | 40 | 87
411200140 |  |  | 120 | 90 | 76 |  | 415214007 | Ду 20, Т до 93°С, |  | 350 | 30 | 97
411200143 |  |  | 150 | 10 | 88 |  | 415214008 | давление не менее 0,95 Мпа |  | 400 | 20 | 98
411200146 |  |  | 180 | 50 | 99 |  | 415214010 |  |  | 500 | 20 | 125
411200149 |  |  | 200 | 50 | 106 |  | 415200501 | Шланг сливной |  | 100 | 60 | 26.3
[7 empty] | 415200503 | для стиральных машин |  | 150 | 40 | 31
411269415 | Гибкая подводка для воды |  | 40 | 100 | 99 |  | 415200504 | (Россия) |  | 200 | 30 | 40.5
411269421 | SEAGULL Гигант |  | 50 | 80 | 107 |  | 415200505 | 3/4", Ду 20, |  | 250 | 30 | 48.2
411269424 | (Россия) |  | 60 | 100 | 115 |  | 415200506 | Т до 93°С, |  | 300 | 20 | 53
| нержавеющая сталь, | [5 empty] | 415200507 | давление не менее 0,95 Мпа |  | 350 | 20 | 62
| гайка-гайка 1/2", Ду 15 | [5 empty] | 415200508 |  |  | 400 | 15 | 70
[7 empty] | 415200509 |  |  | 450 | 15 | 78
[7 empty] | 415200510 |  |  | 500 | 14 | 84
ПОЛОТЕНЦЕСУШИТЕЛИ, КРЕПЛЕНИЯ | [5 empty] | Сантехническое оборудование
|  | Присоед. | Межосе-вое расстояние, мм | Ширина, мм | Цена |  | АРТИКУЛ | НАИМЕНОВАНИЕ | Межосе-вое расстояние, мм | Ширина, мм | Высота, мм | Цена
АРТИКУЛ | НАИМЕНОВАНИЕ
| Полотенцесушитель стальной хромированный | [6 empty] | Полотенцесушитель (нержавеющая сталь)
471100044 | М-образный | 3/4" | 600 | 1 | 785 |  |  | АВРОРА, 1/2"
471100046 | (г. Санкт-Петербург) | 3/4" | 500 | 1 | 799 |  |  | (г.Москва, ТЕРМИНУС)
471100062 |  | 3/4" | 600 | 1 | 788 |  | 471600002 | 6 перекладин |  | 500 | 530 | 3673
471100064 |  | 3/4" | 600 | 1 | 788 |  | 471600007 | 7 перекладин |  | 500 | 730 | 3955
471100066 |  | 3/4" | 600 | 1 | 799 |  | 471600009 | 12 перекладин |  | 500 | 730 | 5820
471100164 |  | 1" | 500 | 1 | 811 |  | 471600012 | 14 перекладин |  | 500 | 830 | 6678
471100166 |  | 1" | 500 | 1 | 825 |  | 471600013 | 10 перекладин |  | 500 | 930 | 4746
471100182 |  | 1" | 600 | 1 | 820 |  | 471600020 | 20 перекладин |  | 500 | 1130 | 9673
471100184 |  | 1" | 600 | 1 | 825 |  |  | Полотенцесушитель (нержавеющая сталь)
471100186 |  | 1" | 600 | 1 | 823 |  |  | АСТРА, 1/2"
| Полотенцесушитель стальной хромированный | [6 empty] | (г.Москва, ТЕРМИНУС)
471101024 | П-образный | 3/4" | 330 | 1 | 650 |  | 471600035 | 7 перекладин |  | 400 | 730 | 6079
471101026 | (г. Санкт-Петербург) | 3/4" | 330 | 1 | 662 |  | 471600045 | 14 перекладин |  | 400 | 830 | 9221
471101144 |  | 1" | 330 | 1 | 710 |  | 471600049 | 10 перекладин |  | 400 | 930 | 7831
471101146 |  | 1" | 330 | 1 | 712 |  | 471600057 | 16 перекладин |  | 400 | 1030 | 9933
471101164 |  | 1" | 500 | 1 | 760 |  | 471600061 | 20 перекладин |  | 400 | 1130 | 11786
Полотенцесушитель стальной эмалированный
471200182 | М-образный | 1" | 600 | 1 | 678 |  |  | Полотенцесушитель (нержавеющая сталь)
471200186 | (г. Санкт-Петербург) | 1" | 600 | 1 | 694 |  |  | ВАТРА с полкой, 1/2"
| Полотенцесушитель (нержавеющая сталь) | [6 empty] | (г.Москва, ТЕРМИНУС)
471500112 | М-образный | 3/4" | 500 | 1 | 930 |  | 471600133 | 7 перекладин |  | 500 | 730 | 6599
471500118 | (г. Москва) | 3/4" | 500 | 1 | 1052 |  | 471600141 | 10 перекладин |  | 500 | 1030 | 8373
471500412 |  | 1" | 500 | 1 | 1011
471500418 |  | 1" | 500 | 1 | 1181 |  |  | с боковым подключением 1"
471500462 |  | 1" | 600 | 1 | 1164 |  | 471600151 | 3 перекладины | 320 | 500 | 530 | 2689
471500468 |  | 1" | 600 | 1 | 1232 |  | 471600173 | 5 перекладин | 500 | 500 | 730 | 3424
| Полотенцесушитель (нержавеющая сталь) | [6 empty] | Полотенцесушитель (нержавеющая сталь)
471501012 | П-образный | 3/4" | 320 | 1 | 706 |  |  | КЛАССИК, 1/2"
471501018 | (г. Москва) | 3/4" | 320 | 1 | 740 |  |  | (г.Москва, ТЕРМИНУС)
471501312 |  | 1" | 320 | 1 | 751 |  | 471600394 | 5 перекладин |  | 400 | 630 | 3311
471501318 |  | 1" | 320 | 1 | 759 |  | 471600421 | 4 перекладины |  | 500 | 530 | 2893
471501412 |  | 1" | 500 | 1 | 789 |  | 471600424 | 5 перекладин |  | 500 | 630 | 3271
| Полотенцесушитель (нержавеющая сталь) | [5 empty] | 471600426 | 5 перекладин |  | 500 | 730 | 3582
471500203 | М-образный | 3/4" | 500 | 500 | 964 |  | 471600429 | 6 перекладин |  | 500 | 830 | 3605
471500205 | (г.Москва, ТЕРМИНУС) | 3/4" | 500 | 600 | 1093 |  | 471600430 | 8 перекладин |  | 500 | 830 | 4271
471500213 |  | 3/4" | 600 | 500 | 1045 |  | 471600432 | 10 перекладин |  | 500 | 930 | 4746
471500215 |  | 3/4" | 600 | 600 | 1175 |  | 471600434 | 7 перекладин |  | 500 | 1030 | 4486
471500501 |  | 1" | 500 | 400 | 949 |  | 471600439 | 12 перекладин |  | 500 | 1230 | 6226
471500503 |  | 1" | 500 | 500 | 1073 |  | 471600454 | 5 перекладин |  | 600 | 630 | 3582
471500505 |  | 1" | 500 | 600 | 1254 |  | 471600459 | 6 перекладин |  | 600 | 830 | 4034
471500513 |  | 1" | 600 | 500 | 1136 |  | 471600468 | 9 перекладин |  | 600 | 1230 | 5424
471500515 |  | 1" | 600 | 600 | 1305 |  |  | с боковым подключением 1"
| с полкой: | [5 empty] | 471600485 | 4 перекладины | 320 | 500 | 530 | 3424
471500533 |  | 1" | 500 | 500 | 1802 |  | 471600494 | 6 перекладин | 500 | 400 | 830 | 4068
471500535 |  | 1" | 500 | 600 | 2017 |  | 471600501 | 5 перекладин | 500 | 500 | 630 | 3548
471500543 |  | 1" | 600 | 500 | 1865 |  | 471600503 | 7 перекладин | 500 | 500 | 730 | 4238
471500545 |  | 1" | 600 | 600 | 2062 |  | 471600504 | 6 перекладин | 500 | 500 | 830 | 4192
| Полотенцесушитель (нержавеющая сталь) | [5 empty] | 471600511 | 5 перекладин | 500 | 600 | 630 | 3876
471501513 | П-образный | 1" | 500 | 500 | 870 |  | 471600523 | 7 перекладин | 600 | 400 | 730 | 3899
471501503 | (г.Москва, ТЕРМИНУС) | 1" | 320 | 500 | 735 |  | 471600534 | 6 перекладин | 600 | 500 | 830 | 4192
471501505 |  | 1" | 320 | 600 | 788
| Полотенцесушитель (нержавеющая сталь) | [6 empty] | Полотенцесушитель (нержавеющая сталь)
471503543 | ФОКСТРОТ с полкой | 1" | 500 | 500 | 2322 |  |  | СТАНДАРТ, 1/2"
471503545 | (г.Москва, ТЕРМИНУС) | 1" | 500 | 600 | 2475 |  |  | (г.Москва, ТЕРМИНУС)
471503553 |  | 1" | 600 | 500 | 2384 |  | 471600661 | 4 перекладины |  | 400 | 530 | 3300
471503555 |  | 1" | 600 | 600 | 2554 |  | 471600664 | 5 перекладин |  | 400 | 630 | 3673
| Полотенцесушитель (нержавеющая сталь) | [5 empty] | 471600669 | 6 перекладин |  | 400 | 830 | 4136
471503603 | ФОКСТРОТ-Лиана | 1" | 500 | 500 | 3164 |  | 471600692 | 5 перекладин |  | 500 | 530 | 3582
471503615 | (г.Москва, ТЕРМИНУС) | 1" | 600 | 600 | 3458 |  | 471600694 | 5 перекладин |  | 500 | 630 | 3786
[7 empty] | 471600699 | 6 перекладин |  | 500 | 830 | 4271
| Полотенцесушитель (нержавеющая сталь) | [5 empty] | 471600700 | 8 перекладин |  | 500 | 830 | 4633
| ВЕНЕРА | [5 empty] | 471600702 | 10 перекладин |  | 500 | 930 | 5006
| (г.Москва, ТЕРМИНУС) | [5 empty] | 471600704 | 7 перекладин |  | 500 | 1030 | 4916
471600181 | 16 перекладин | 1/2" | 400 | 830 | 10554 |  | 471600709 | 12 перекладин |  | 500 | 1230 | 6407
471600182 | 20 перекладин | 1/2" | 400 | 830 | 11809
| Полотенцесушитель (нержавеющая сталь) | [6 empty] | с боковым подключением 1"
| ДИАНА | [5 empty] | 471600754 | 5 перекладин | 400 | 400 | 630 | 3966
| (г.Москва, ТЕРМИНУС) | [5 empty] | 471600784 | 6 перекладин | 500 | 500 | 830 | 4554
471600356 | 6 перекладин | 1/2" | 900 | 830 | 6870 |  | 471600794 | 6 перекладин | 600 | 400 | 830 | 4430
471600358 | 7 перекладин | 1/2" | 900 | 1030 | 7876
| Полотенцесушитель (нержавеющая сталь) | [6 empty] | Полотенцесушитель (нержавеющая сталь)
| ЕВРОМИКС | [6 empty] | Виктория, 1/2"
| (г.Москва, ТЕРМИНУС) | [6 empty] | (г.Москва, ТЕРМИНУС)
471600371 | 6 перекладин | 1/2" | 450 | 630 | 4746 |  | 471600190 | 4 перекладины |  | 400 | 530 | 3130
471600377 | 8 перекладин | 1/2" | 500 | 830 | 5627 |  | 471600192 | 5 перекладин |  | 400 | 630 | 3413
| Полотенцесушитель (нержавеющая сталь) | [5 empty] | 471600196 | 6 перекладин |  | 400 | 830 | 4136
| ЕВРОПА | [5 empty] | 471600201 | 4 перекладины |  | 500 | 530 | 3221
| (г.Москва, ТЕРМИНУС) | [5 empty] | 471600202 | 5 перекладин |  | 500 | 530 | 3413
471600381 | 16 перекладин | 1/2" | 640 | 1030 | 10984 |  | 471600204 | 5 перекладин |  | 500 | 630 | 3548
471600382 | 20 перекладин | 1/2" | 640 | 1030 | 13176 |  | 471600205 | 6 перекладин |  | 500 | 630 | 3808
| Полотенцесушитель (нержавеющая сталь) | [5 empty] | 471600207 | 5 перекладин |  | 500 | 730 | 3650
| ЛИАНА | [5 empty] | 471600211 | 8 перекладин |  | 500 | 830 | 4644
471600562 | (г.Москва, ТЕРМИНУС) | 1/2" | 400 | 830 | 5978 |  | 471600213 | 10 перекладин |  | 500 | 930 | 4927
[7 empty] | 471600215 | 7 перекладин |  | 500 | 1030 | 4904
| Полотенцесушитель (нержавеющая сталь) | [5 empty] | 471600220 | 12 перекладин |  | 500 | 1230 | 6407
| МАРИО | [5 empty] | 471600234 | 5 перекладин |  | 600 | 630 | 3673
| (г.Москва, ТЕРМИНУС) | [5 empty] | 471600240 | 6 перекладин |  | 600 | 830 | 4407
471600581 | 6 перекладин | 1/2" | 500 | 530 | 5458
471600583 | 7 перекладин | 1/2" | 500 | 730 | 6238 |  |  | с боковым подключением 1"
471600586 | 14 перекладин | 1/2" | 500 | 830 | 9402 |  | 471600281 | 5 перекладин | 500 | 500 | 630 | 3819
471600589 | 12 перекладин | 1/2" | 500 | 1030 | 8678 |  | 471600284 | 6 перекладин | 500 | 500 | 830 | 4565
471600590 | 16 перекладин | 1/2" | 500 | 1030 | 10283 |  | 471600303 | 7 перекладин | 500 | 400 | 730 | 4554
471600593 | 20 перекладин | 1/2" | 500 | 1180 | 12125
| Полотенцесушитель (нержавеющая сталь) | [6 empty] | Полотенцесушитель (нержавеющая сталь)
| НИАГАРА | [6 empty] | ВОЛНА, 1/2"
| (г.Москва, ТЕРМИНУС) | [6 empty] | (г.Москва, ТЕРМИНУС)
471600603 | 6 перекладин | 1/2" | 370 | 930 | 8430 |  | 471600331 | 5 перекладин |  | 500 | 630 | 3571
[7 empty] | 471600333 | 5 перекладин |  | 500 | 730 | 3627
АРТИКУЛ | НАИМЕНОВАНИЕ |  | Dy | Кол-во шт. в уп-ке | Цена |  | 471600335 | 6 перекладин |  | 500 | 830 | 3944
Полотенцесушитель (нержавеющая сталь)
| Монтажный комплект | [6 empty] | ЮПИТЕР, 1/2"
| для полотенцесушителей | [6 empty] | (г.Москва, ТЕРМИНУС)
| латунь хромированная | [5 empty] | 471600820 | 6 перекладин |  | 400 | 530 | 4034
471900002 | гайка-гайка, прямой |  | 20-20 | 1 | 305 |  | 471600823 | 9 перекладин |  | 400 | 830 | 4769
471900004 | гайка-гайка, прямой |  | 25-20 | 1 | 394 |  | 471600833 | 9 перекладин |  | 500 | 830 | 5029
471900005 | гайка-гайка, прямой |  | 25-25 | 1 | 432 |  | 471600835 | 12 перекладин |  | 500 | 1030 | 5955
471900011 | гайка-штуцер, прямой |  | 20-15 | 1 | 201
471900012 | гайка-штуцер, прямой |  | 20-20 | 1 | 261 |  |  | Полотенцесушитель (нержавеющая сталь)
471900013 | гайка-штуцер, прямой |  | 25-15 | 1 | 246 |  |  | НИКА, 1/2"
471900014 | гайка-штуцер, прямой |  | 25-20 | 1 | 290 |  |  | (г.Москва, ТЕРМИНУС)
471900015 | гайка-штуцер, прямой |  | 25-25 | 1 | 334 |  | 471600611 | 7 перекладин |  | 500 | 730 | 10916
471900052 | гайка-гайка, угловой |  | 20-20 | 1 | 327 |  |  | Полотенцесушитель (нержавеющая сталь)
471900053 | гайка-гайка, угловой |  | 25-15 | 1 | 432 |  |  | ПОЛКА, 1/2"
471900054 | гайка-гайка, угловой |  | 25-20 | 1 | 460 |  |  | (г.Москва, ТЕРМИНУС)
471900055 | гайка-гайка, угловой |  | 25-25 | 1 | 534 |  | 471600622 | 5 перекладин |  | 450 | 730 | 5142
471900061 | гайка-штуцер, угловой |  | 20-15 | 1 | 394 |  | 471600623 | 7 перекладин |  | 450 | 730 | 5548
471900062 | гайка-штуцер, угловой |  | 20-20 | 1 | 432 |  | 471600625 | 8 перекладин |  | 500 | 830 | 6272
471900063 | гайка-штуцер, угловой |  | 25-15 | 1 | 438 |  | 471600627 | 10 перекладин |  | 500 | 1030 | 7368
471900064 | гайка-штуцер, угловой |  | 25-20 | 1 | 467 |  |  | Полотенцесушитель (нержавеющая сталь)
471900065 | гайка-штуцер, угловой |  | 25-25 | 1 | 601 |  |  | САХАРА, 1/2"
| Крепление-хомут | [6 empty] | (г.Москва, ТЕРМИНУС)
471900353 | для полотенцесушителей |  | 20 | 1 | 28.8 |  | 471600631 | 4 перекладины |  | 500 | 630 | 4769
471900354 | декоративное |  | 25 | 1 | 30.5 |  | 471600635 | 6 перекладин |  | 500 | 830 | 5763
471900355 | сталь |  | 32 | 1 | 33.3 |  | 471600638 | 7 перекладин |  | 500 | 1030 | 6611
471900385 | Муфта переходная (комплект) |  | 25-15 | 10 | 350 |  |  | Полотенцесушитель (нержавеющая сталь)
471900386 | для крепления полотенцесушителей |  | 25-20 | 10 | 350 |  |  | ФОРМА, 1/2"
| стальная, декоративная | [6 empty] | (г.Москва, ТЕРМИНУС)
471900402 | Контргайка (комплект) |  | 15 | 10 | 51 |  | 471600811 | 6 перекладин |  | 400 | 630 | 4125
471900403 | для крепления полотенцесушителей |  | 20 | 10 | 51 |  | 471600812 | 7 перекладин |  | 400 | 730 | 4577
| стальная, декоративная | [5 empty] | 471600813 | 8 перекладин |  | 400 | 830 | 4949
Вернуться к содержанию

## санкерамика
УМЫВАЛЬНИКИ И АКСЕССУАРЫ К НИМ |  |  |  |  | Сантехническое оборудование
АРТИКУЛ | НАИМЕНОВАНИЕ | Размеры, мм | Кол-во шт. в уп-ке | Цена |  |  |  | Размеры, мм | Кол-во шт. в уп-ке | Цена
[6 empty] | АРТИКУЛ | НАИМЕНОВАНИЕ
| Умывальник "Ресса" | [5 empty] | Умывальник "Водолей"
451300500 | ROSA (Киров) | 430х560х190 | 1 | 861 |  |  | (Лобня)
| с переливом, | [5 empty] | без перелива,
| с отверстием под смеситель | [5 empty] | на 32 см-кронштейн / на пьедестал
| Умывальник "Лира" |  |  |  |  | 451301800 | с отверстием под смеситель | 490х570х190 | 1 | 726
451300620 | ROSA (Киров) | 470х550х200 | 1 | 897 |  | 451301801 | без отверстия под смеситель | 490х570х190 | 1 | 726
| с переливом, | [5 empty] | Умывальник "Уют"
| с отверстием под смеситель | [5 empty] | (Лобня)
| Умывальник "Комфорт" | [5 empty] | без перелива,
451300600 | ROSA (Киров) | 420х510х195 | 1 | 842 |  |  | с отверстием под смеситель,
| с переливом, | [5 empty] | крепление к стене
| с отверстием под смеситель |  |  |  |  | 451301860 | левый | 340х500х140 | 1 | 677
| Умывальник "Элеганс" |  |  |  |  | 451301861 | правый | 340х500х140 | 1 | 677
451300520 | ROSA (Киров) | 490х600х200 | 1 | 980 |  |  | Умывальник "Мотив"
| с переливом, | [5 empty] | (Лобня)
| с отверстием под смеситель | [5 empty] | без перелива,
| Умывальник мебельный "Элегия" | [5 empty] | с отверстием под смеситель,
452100500 | ROSA (Киров) | 450х615х200 | 1 | 898 |  |  | крепление к стене
| с переливом, |  |  |  |  | 451301820 | левый | 330х450х150 | 1 | 677
| с отверстием под смеситель |  |  |  |  | 451301821 | правый | 330х450х150 | 1 | 677
| Пьедестал "Ресса" | [5 empty] | Умывальник "Салют"
451500500 | (Киров) | 286х680 | 1 | 662 |  |  | (Лобня)
| под умывальник "Ресса" | [5 empty] | с отверстием (слева) под смеситель,
| Пьедестал | [5 empty] | на 24 см-кронштейн / на пьедестал
451500540 | (Киров) | 200х660 | 1 | 646 |  | 451301850 | без перелива | 470х545х190 | 1 | 798
| под умывальники "Лира", "Комфорт", "Элеганс" |  |  |  |  | 451301852 | с переливом | 470х545х190 | 1 | 809
Умывальник "Браво"
АРТИКУЛ | НАИМЕНОВАНИЕ | Длина, мм | Кол-во шт. в уп-ке | Цена |  |  | (Лобня)
без перелива,
на 24 см-кронштейн
459100002 | Кронштейны | 235 | 10 | 53 |  | 451301880 | с отверстием под смеситель | 380х500х190 | 1 | 795
459100001 | для крепления умывальника | 320 | 10 | 63 |  | 451301881 | без отверстия под смеситель | 380х500х190 | 1 | 795
| чугун, 2 отверстия для крепления к стене, D=8мм | [5 empty] | Умывальник угловой "Факел"
| (Кронтиф, Россия) | [5 empty] | (Лобня), без перелива
[6 empty] | 451701890 | с отверстием под смеситель | 430х430х170 | 1 | 781
459101001 | Комплект крепежа для кронштейна |  | 20 | 16.2
| умывальника | [5 empty] | Умывальник хирургический
| В комплект входит: |  |  |  |  | 451700710 | ROSA (Киров) | 590х650х210 | 1 | 2640
| 4 сантехнических шурупа 6х60, | [5 empty] | без перелива,
| 4 увеличенные шайбы оцинкованные D6, 4 дюбеля | [5 empty] | на 32 см-кронштейн,
без отверстия под смеситель
459101051 | Комплект крепежа для умывальника |  | 20 | 17.8 |  |  | Умывальник хирургический/парикмахерский
| Тип А |  |  |  |  | 451700711 | ROSA (Киров) | 590х650х210 | 1 | 2640
| В комплект входит: | [5 empty] | без перелива,
| 2 оцинкованных шурупа с шестигранной головкой 8х90, | [5 empty] | на 32 см-кронштейн,
| 2 пластмассовых дюбеля, 2 вставки из пластика | [5 empty] | с отверстием под смеситель
Умывальник JIKA Zeta
| Комплект крепежа для умывальника |  |  |  |  | 451330130 | JIKA (Россия) | 440х550х205 | 24 | 543
459101052 | Тип II |  | 500 | 17.2 |  | 451330145 | с переливом, | 470х600х205 | 24 | 612
| В комплект входит: | [5 empty] | с отверстием под смеситель,
| 2 оцинкованных винт-шурупа 8х100, 2 пластмассовых дюбеля, | [5 empty] | крепление к стене / на пьедестал /
| гайки, 2 вставки «Эксцентрик» из белого пластика АБС | [5 empty] | на полупьедестал
[6 empty] | 451501850 | Пьедестал "Салют" | 160х685 | 1 | 783
| Обрамление отверстия слива умывальника | [5 empty] | (Лобня)
459101203 | металлизированное под хром |  | 20 | 13.75
Пьедестал JIKA
| Заглушка отверстия умывальника под смеситель | [5 empty] | JIKA (Россия)
| резьба М12, |  |  |  |  | 451530000 | Пьедестал JIKA Lyra | 210х680 | 24 | 780
| длина 70 мм, диаметр 50 мм |  |  |  |  | 451530010 | Пьедестал JIKA Zeta | 220х680 | 24 | 770
459101401 | белая |  | 10 | 31.9 |  | 459139000 | Коробка для умывальника JIKA |  | 10 | 49.9
459101403 | металлизированная под хром |  | 10 | 44 |  |  | для умывальников Lyra и Zeta 55, 60 см
УНИТАЗЫ, БИДЕ, БАЧКИ, КОМПЛЕКТУЮЩИЕ |  |  |  |  | Сантехническое оборудование
|  | Размеры, мм | Кол-во шт. в уп-ке | Цена |  |  |  | Размеры, мм | Кол-во шт. в уп-ке | Цена
АРТИКУЛ | НАИМЕНОВАНИЕ |  |  |  |  | АРТИКУЛ | НАИМЕНОВАНИЕ
461100510 | Унитаз-компакт "Евро" | 630х365х775 | 1 | 2729 |  | 461301800 | Унитаз "Фаворит" | 675х365х390 | 1 | 1546
| ROSA (Киров) | [5 empty] | (Лобня)
| воронкообразный, нижняя подводка воды, | [5 empty] | воронкообразный,
| косой выпуск, | [5 empty] | горизонтальный выпуск, цельноотлитая полка
| с креплением унитаза в пол, |  |  |  |  | 461301830 | Унитаз "Универсал" | 640х360х390 | 1 | 1204
| хромированная кнопка смыва, | [5 empty] | (Лобня)
| с сиденьем "Уклад" | [5 empty] | воронкообразный,
косой выпуск, цельноотлитая полка
461100540 | Унитаз-компакт "Лира" | 600х365х775 | 1 | 2761 |  |  | Унитаз-компакт "Универсал"
| ROSA (Киров) | [5 empty] | (Лобня)
| воронкообразный, косой выпуск, | [5 empty] | воронкообразный, косой выпуск
| нижняя подводка воды, жесткое сиденье, |  |  |  |  | 461100945 | "Стандарт" с кнопочной арматурой | 640х390х765 | 1 | 2466
| с креплением унитаза в пол, |  |  |  |  | 461100950 | "Эконом" со штоковой арматурой | 640х390х765 | 1 | 2194
| хромированная кнопка смыва, |  |  |  |  | 461301840 | Унитаз "Дебют" | 650х360х380 | 1 | 1411
| с сиденьем "Уклад" | [5 empty] | (Лобня)
воронкообразный,
461100580 | Унитаз-компакт "Премьер" | 630х360х777 | 1 | 2932 |  |  | косой выпуск, цельноотлитая полка
| ROSA (Киров) |  |  |  |  | 461301850 | Унитаз "Оптима" | 660х380х380 | 1 | 1204
| воронкообразный, горизонтальный выпуск, | [5 empty] | (Лобня)
| нижняя подводка воды, жесткое сиденье, | [5 empty] | воронкообразный,
| с креплением унитаза в пол, | [5 empty] | косой выпуск, цельноотлитая полка
| хромированная кнопка смыва | [5 empty] | Унитаз-компакт "Оптима"
(Лобня)
461100530 | Унитаз-компакт "Норд" | 620х350х790 | 1 | 3060 |  |  | воронкообразный, косой выпуск
| ROSA (Киров) |  |  |  |  | 461100935 | "Стандарт" с кнопочной арматурой | 660х380х755 | 1 | 2466
| воронкообразный, косой выпуск, |  |  |  |  | 461100940 | "Эконом" со штоковой арматурой | 660х380х755 | 1 | 2194
| нижняя подводка воды, жесткое сиденье, |  |  |  |  | 461301910 | Унитаз "Ермак" | 660х360х400 | 1 | 1758
| с креплением унитаза в пол, | [5 empty] | (Лобня)
| хромированная кнопка смыва | [5 empty] | тарельчатый, вертикальный выпуск, без приставной полки
[6 empty] | 461301920 | Унитаз "Вершок" | 605х335х380 | 1 | 961
461100670 | Унитаз-компакт "Элеганс" | 650х385х770 | 1 | 4622 |  |  | (Лобня)
| ROSA (Киров) | [5 empty] | тарельчатый, косой выпуск,
| воронкообразный, косой выпуск, | [5 empty] | без приставной полки
| нижняя подводка воды, |  |  |  |  | 461301930 | Унитаз "Комфорт" | 645х335х380 | 1 | 879
| хромированная кнопка смыва, арматура Wirquin, | [5 empty] | (Лобня)
| сидение дюропластовое с микролифтом, хромированное крепление | [5 empty] | тарельчатый, косой выпуск,
без приставной полки
461100720 | Унитаз-компакт "Комфорт+" | 680х350х780 | 15 | 3033 |  | 461100870 | Унитаз напольный "Стандарт" | 660х540х230 | 1 | 4997
| ROSA (Киров) | [5 empty] | ROSA (Киров)
| воронкообразный, косой выпуск, | [5 empty] | с сифоном и переходником,
| нижняя подводка воды, | [5 empty] | с пластмассовым бачком
| термопластовое сиденье, | [5 empty] | Бачок "Универсал"
| с креплением унитаза в пол, | [5 empty] | (Лобня)
| хромированная кнопка смыва | [5 empty] | керамический,
боковая подводка воды
461100750 | Унитаз-компакт "Ресса" | 630х375х795 | 1 | 2985 |  | 462101830 | под штоковую арматуру | 220х430х360 | 1 | 862
| ROSA (Киров) |  |  |  |  | 462101831 | под кнопочную арматуру | 220х430х360 | 1 | 862
| козырьковый, косой выпуск, | [5 empty] | Бачок "Дебют"
| нижняя подводка воды, жесткое сиденье, | [5 empty] | (Лобня)
| с креплением унитаза в пол, | [5 empty] | керамический
| хромированная кнопка смыва |  |  |  |  | 462101840 | под штоковую арматуру | 200х430х360 | 1 | 879
(боковая подводка воды)
461100780 | Унитаз-компакт "Поло" | 630х375х795 | 1 | 3798 |  | 462101841 | под кнопочную арматуру | 200х430х360 | 1 | 879
| ROSA (Киров) | [5 empty] | (нижняя подводка воды)
| козырьковый, косой выпуск, |  |  |  |  | 462101842 | под кнопочную арматуру | 200х430х360 | 1 | 879
| нижняя подводка воды, жесткое сиденье, | [5 empty] | (боковая подводка воды)
| с креплением унитаза в пол, |  |  |  |  | 462101930 | Бачок "Комфорт" | 230х440х290 | 1 | 784
| хромированная кнопка смыва | [5 empty] | (Лобня)
керамический
461130000 | Унитаз-компакт JIKA Lyra | 635х360х765 | 1 | 2279 |  |  | боковая подводка воды,
| JIKA (Россия) | [5 empty] | под штоковую арматуру
| воронкообразный, | [5 empty] | Полочка керамическая
| нижняя подводка воды, |  |  |  |  | 462102290 | (Лобня) | 180х215х105 | 1 | 143
| арматура с регулируемым сливом "dual flush", | [5 empty] | Арматура для бачка универсальная
| хромированная кнопка смыва, | [5 empty] | с боковой подводкой, штоковая,
| с горизонтальным выпуском | [5 empty] | грибок и фиксатор белые
[6 empty] | 465500103 | АБ 2000 МУ-2, клапан боковой мембранный |  | 15 | 81
461130030 | Унитаз-компакт JIKA Zeta | 645х360х760 | 1 | 2140 |  | 465500105 | АБ 2000 МУ-3, клапан боковой шаровый |  | 20 | 79
| JIKA (Россия) |  |  |  |  | 465500701 | АС-1, клапан боковой шаровый |  | 20 | 83
| воронкообразный, | [5 empty] | Арматура для бачка универсальная
| нижняя подводка воды, | [5 empty] | кнопочная, грибок и втулка металлизированные
| арматура с регулируемым сливом "dual flush", | [5 empty] | с боковой подводкой:
| хромированная кнопка смыва, |  |  |  |  | 465500832 | АС-16М, клапан боковой наполнительный |  | 20 | 223
| с горизонтальным выпуском | [5 empty] | с нижней подводкой:
[6 empty] | 465500884 | АС-17М |  | 20 | 206
464100510 | Биде "Люкс" | 540х370х390 | 1 | 1717 |  |  | Слив для унитаза гофрированный
| ROSA (Киров) |  |  |  |  | 465900031 | (Ани Пласт) К828, полипропилен, |  | 20 | 115
| напольное, нижняя подводка воды, | [5 empty] | диапазон раздвижения (длина) 231-500 мм,
| с отверстием под смеситель | [5 empty] | диаметр трубы 110 мм, выпуск гофрированный
Слив для унитаза гофрированный
465101810 | Писсуар "Дельта" | 290х360х365 | 1 | 1402 |  | 465900032 | (Ани Пласт) К821, полипропилен, |  | 25 | 115
| (Лобня) | [5 empty] | диапазон раздвижения (длина) 212-320 мм,
| настенный, белый | [5 empty] | диаметр трубы 110 мм, выпуск гладкий
Слив для унитаза гофрированный
| Сиденье для унитаза |  |  |  |  | 465900041 | (ОРИО) С-990, полипропилен, |  | 18 | 102
| ПНД, белое, с планкой | [5 empty] | диапазон раздвижения (длина) 250-550 мм,
465710000 | овальное (Беларусь) |  | 25 | 92 |  |  | диаметр трубы 110 мм, выпуск гофрированный
465710020 | круглое (Беларусь) |  | 25 | 88 |  | 465800202 | Крепление бачка к унитазу (комплект) |  | 500 | 19.3
465710040 | квадратное (Беларусь) |  | 25 | 87 |  |  | тип М8
465710190 | детское овальное (Беларусь) |  | 50 | 60 |  |  | В комплект входит: 2 оцинкованных болта М8х65,
465702400 | детское овальное (Россия) |  | 1 | 59 |  |  | 2 гайки, 4 шайбы, 4 резиновые прокладки
465900050 | Труба фановая | прямая | 48 | 74 |  |  | Крепление унитаза к полу (комплект)
465900060 | для унитаза, Дн 110 | угол 45˚ | 40 | 89 |  |  | В комплект входит:
465900065 | (Политэк, Россия) | угол 90˚ | 200 | 89 |  |  | 2 шурупа 6х70,
2 шайбы оцинкованных D6,
465900071 | Эксцентрик для унитаза | W0220, 20 мм | 48 | 70 |  |  | 2 пластмассовых дюбеля
465900072 | (Ани Пласт) | W0420, 40 мм | 40 | 70 |  | 465800001 | белое |  | 250 | 12.79
колпачки и шайбы белые
465900212 | Манжета для унитаза | W0410, 20 мм | 50 | 58 |  | 465800003 | металлизированное под хром |  | 250 | 19.6
| (Ани Пласт) | [5 empty] | колпачки и шайбы под хром
[6 empty] | 465800006 | металлизированное под золото |  | 250 | 19.6
465900201 | Манжета для унитаза |  | 48 | 52 |  |  | колпачки и шайбы под золото
| прямая (ОРИО) C998 |  |  |  |  | 465800012 | тип КТ (без колпачков) |  | 250 | 10.3
Манжета
| Прокладка под смывной бачок |  |  |  |  | 465900221 | приборная D110 (выпускная) |  | 20 | 11.86
465900101 | круглая D74х94 |  | 200 | 9.18 |  | 465900231 | конусная D60х80 |  | 20 | 5.15
465900111 | "восьмерка" |  | 20 | 12.99 |  | 465900241 | ступенчатая |  | 20 | 6.27
| (Симтэк, Россия) | [5 empty] | (Симтэк, Россия)
Вернуться к содержанию

## смесители
СМЕСИТЕЛИ ДЛЯ МОЕК И УМЫВАЛЬНИКОВ |  |  |  |  | Сантехническое оборудование
|  | Артикул произво-дителя | Кол-во шт. в уп-ке | Цена |  |  |  |  | Артикул произво-дителя | Кол-во шт. в уп-ке | Цена
АРТИКУЛ | НАИМЕНОВАНИЕ |  |  |  |  | АРТИКУЛ | НАИМЕНОВАНИЕ
401100090 | Смеситель для умывальника | КСМ91 | 20 | 648 |  |  | Смеситель для мойки и умывальника
| Сантехприбор (Казань) | [5 empty] | Аркон (Тула)
| двухрукояточный, настенный, | [5 empty] | двухрукояточный, набортный,
| латунь, покрытие хром, | [5 empty] | латунь, покрытие хром,
| 2 кран-буксы с резиновым уплотнением | [5 empty] | под гибкую подводку,
| с пластмассовыми маховиками | [5 empty] | 2 кран-буксы с керамическими пластинами,
с металлизированными маховиками
| Смеситель для умывальника хирургический |  |  |  |  | 401100386 | с маховиками "Глобо" |  | СМ 17/1 | 12 | 454
| Сатехприбор (Казань) |  |  |  |  | 401100395 | с маховиками "Крест" |  | СМ 17/1 | 12 | 454
405300100 | локтевой, однорукояточный, настенный, | КСМ 93 | 10 | 1436 |  | 401100401 | с маховиками "Люсия" |  | СМ 17/1 | 12 | 454
| с нижним изливом, |  |  |  |  | 401100404 | с маховиками "Мария" |  | СМ 17/1 | 12 | 454
| латунь, покрытие хром, |  |  |  |  | 401100706 | с маховиками "Глобо" |  | СМ 18 | 12 | 562
| 1 кран-букса с резиновым уплотнением |  |  |  |  | 401100715 | с маховиками "Крест" |  | СМ 18 | 12 | 562
| с пластмассовым маховиком |  |  |  |  | 401100724 | с маховиками "Мария" |  | СМ 18 | 12 | 562
401100031 | Смеситель для умывальника | КСМ 733 | 30 | 460 |  |  | Смеситель для мойки
| Сантехприбор (Казань) | [5 empty] | Технопром (Тула)
| двухрукояточный, набортный, | [5 empty] | двухрукояточный, набортный,
| латунь, покрытие хром, | [5 empty] | латунь, покрытие хром,
| под гибкую подводку, | [5 empty] | под гибкую подводку,
| 2 кран-буксы с резиновым уплотнением | [5 empty] | с пластмассовыми маховиками,
| с пластмассовыми маховиками | [5 empty] | 2 кран-буксы
с резиновым уплотнением:
401100021 | Смеситель для мойки | КСМ 102 | 30 | 491 |  | 401100200 |  | с классическими маховиками | СмМ 7.11р | 25 | 421
401100041 | Сатехприбор (Казань) | КСМ 101 | 30 | 460 |  | 401100204 |  | с маховиками крест | СмМ 7.11р | 25 | 421
| двухрукояточный, набортный, | [5 empty] | с керамическими пластинами:
| латунь, покрытие хром, |  |  |  |  | 401100201 |  | с классическими маховиками | СмМ 7.11к | 25 | 448
| под гибкую подводку, |  |  |  |  | 401100205 |  | с маховиками крест | СмМ 7.11к | 25 | 448
2 кран-буксы с резиновым уплотнением
| с пластмассовыми маховиками | [5 empty] | Смеситель для мойки
Технопром (Тула)
| Смеситель для мойки | [5 empty] | двухрукояточный, набортный
| Нептун (Ставрополь) | [5 empty] | латунь, покрытие хром,
| двухрукояточный, набортный, | [5 empty] | под гибкую подводку,
| латунь, покрытие хром, | [5 empty] | с металлизированными маховиками,
| 2 кран-буксы с резиновым уплотнением | [5 empty] | 2 кран-буксы:
| с гибкой подводкой: | [5 empty] | с резиновым уплотнением
401100100 | с пластмассовыми маховиками | 493911.001-11Р | 25 | 401 |  | 401100202 |  | с классическими маховиками | СмМ 7.15р | 25 | 437
401100102 | с металлизированными маховиками | 493911.001-16Р | 25 | 459 |  | 401100206 |  | с маховиками крест | СмМ 7.15р | 25 | 437
с керамическими пластинами
| без гибкой подводки: |  |  |  |  | 401100203 |  | с классическими маховиками | СмМ 7.15к | 25 | 464
401100107 | с пластмассовыми маховиками | 493911.001-33Р | 30 | 337 |  | 401100207 |  | с маховиками крест | СмМ 7.15к | 25 | 464
Смеситель для мойки
| Нептун (Ставрополь) |  |  |  |  | 406100100 | Кран водоразборный |  | Кр 218М | 50 | 375
| двухрукояточный, настенный, | [5 empty] | Сатехприбор (Казань)
| латунь, покрытие хром, | [5 empty] | однорукояточный, набортный, латунь, покрытие хром,
| 2 кран-буксы с резиновым уплотнением, | [5 empty] | под гибкую подводку, пластмассовый маховик,
| с пластмассовыми маховиками | [5 empty] | кран-букса с резиновым уплотнением
401100180 | с верхним изливом | 493911.087Р | 20 | 511
401100190 | с нижним изливом | 493911.088Р | 20 | 511 |  | 406100150 | Кран водоразборный |  | 493911.079 | 40 | 310
| Смеситель для мойки | [5 empty] | Нептун (Ставрополь)
| Сантарм (Ростов-на-Дону) | [5 empty] | однорукояточный, набортный, латунь, покрытие хром,
| двухрукояточный, | [5 empty] | под гибкую подводку, пластмассовый маховик,
| латунь, покрытие хром, | [5 empty] | кран-букса с резиновым уплотнением
2 кран-буксы с резиновым уплотнением,
| с пластмассовыми маховиками | [5 empty] | Узел вентильной головки (кран-букса)
401104001 | набортный, без гибкой подводки |  | 24 | 450 |  |  | латунь,
401104080 | настенный |  | 20 | 648 |  | 409970000 | уплотнение - керамика, резьба 1/2" |  | XJD 650 | 400 | 28.3
406103050 | Кран туалетный | КВ 8 | 30 | 324 |  |  | под квадрат
| Технопром (Тула) |  |  |  |  | 409970001 | уплотнение - керамика, резьба М18 |  | XJD 601 | 400 | 33.3
| однорукояточный, настольный, | [5 empty] | под квадрат
| латунь, покрытие хром, |  |  |  |  | 409970002 | уплотнение - резина, резьба М18 |  | XJD 603 | 400 | 30.5
| под гибкую подводку, | [5 empty] | под квадрат
| кран-букса с резиновым уплотнением, |  |  |  |  | 409970004 | уплотнение - резина, резьба G3/8" |  | XJD 678 | 400 | 16.4
| с пластмассовым маховиком | [5 empty] | под шлиц
|  | Артикул произво-дителя | Кол-во шт. в уп-ке | Цена |  |  |  |  | Артикул произво-дителя | Кол-во шт. в уп-ке | Цена
АРТИКУЛ | НАИМЕНОВАНИЕ |  |  |  |  | АРТИКУЛ | НАИМЕНОВАНИЕ
| Смеситель для мойки | [5 empty] | Смеситель для мойки
| SAN FONTE модель 8015 | [5 empty] | SAN FONTE модель 2111-H09
402170515 | двухрукояточный, набортный, | 8015 | 10 | 788 |  | 402370659 | монокомандный, набортный, |  | 2111-H09 | 12 | 1183
| металлические маховики, аэратор, | [5 empty] | с выдвижной лейкой,
| керамическая кран-букса, | [5 empty] | картридж 40 мм, аэратор,
| с гибкой подводкой | [5 empty] | с гибкой подводкой
Смеситель для умывальника
| Смеситель для мойки и умывальника | [5 empty] | SAN FONTE модель 2127
| SAN FONTE модель 2125 | [5 empty] | монокомандный, набортный,
| монокомандный, набортный, | [5 empty] | с коротким изливом,
| с длинным изливом, | [5 empty] | картридж 40 мм, аэратор,
| картридж 40 мм, аэратор, | [5 empty] | с гибкой подводкой
| с гибкой подводкой |  |  |  |  | 402370599 | рукоятка сплошная |  | 2127-H09 | 12 | 846
[6 empty] | 402370604 | рукоятка с отверстием |  | 2127-H14 | 12 | 846
402370509 | рукоятка сплошная | 2125-H09 | 12 | 585 |  | 402370607 | рукоятка с отверстием |  | 2127-H17 | 12 | 846
402370514 | рукоятка с отверстием | 2125-H14 | 12 | 585 |  |  | Смеситель для умывальника
402370517 | рукоятка с отверстием | 2125-H17 | 12 | 585 |  |  | SAN FONTE
двухрукояточный, набортный,
| Смеситель для мойки | [5 empty] | металлические маховики, аэратор,
| SAN FONTE модель 2126 | [5 empty] | керамическая кран-букса,
| монокомандный, настенный, | [5 empty] | с гибкой подводкой
| картридж 40 мм, аэратор |  |  |  |  | 402170517 | с классическими маховиками |  | 8017 | 12 | 980
[6 empty] | 402170537 | с маховиками крест |  | 8037 | 12 | 942
402370569 | рукоятка сплошная | 2126-H09 | 12 | 970 |  |  | Смеситель для мойки и умывальника
402370574 | рукоятка с отверстием | 2126-H14 | 12 | 970 |  |  | SAN FONTE
двухрукояточный, набортный,
металлические маховики, аэратор,
| Смеситель для мойки | [5 empty] | керамическая кран-букса,
| SAN FONTE модель 2129 | [5 empty] | с гибкой подводкой
| монокомандный, набортный, |  |  |  |  | 402170585 | с классическими маховиками |  | 8085 | 12 | 807
| с высоким изливом, |  |  |  |  | 402170535 | с маховиками крест |  | 8035 | 10 | 756
| картридж 40 мм, аэратор, | [5 empty] | Смеситель для умывальника
| с гибкой подводкой | [5 empty] | SAN FONTE модель 8087
двухрукояточный, набортный,
402370629 | рукоятка сплошная | 2129-H09 | 10 | 1172 |  |  | металлические маховики, аэратор,
402370637 | рукоятка с отверстием | 2129-H17 | 10 | 1172 |  |  | керамическая кран-букса,
с гибкой подводкой
[6 empty] | 402170587 | с классическими маховиками |  | 8087 | 12 | 932
СМЕСИТЕЛИ ДЛЯ ДУША И ВАННО-ДУШЕВЫЕ
|  | Артикул произво-дителя | Кол-во шт. в уп-ке | Цена |  |  |  |  | Артикул произво-дителя | Кол-во шт. в уп-ке | Цена
АРТИКУЛ | НАИМЕНОВАНИЕ |  |  |  |  | АРТИКУЛ | НАИМЕНОВАНИЕ
| Смеситель для душа |  |  |  |  | 403100180 | Смеситель для душа |  | 493911.090-02 | 10 | 656
| SAN FONTE модель 8014 | [5 empty] | Нептун (Ставрополь)
двухрукояточный,
404170514 | двухрукояточный, | 8014 | 12 | 822 |  |  | латунь, покрытие хром,
| латунь, покрытие хром, | [5 empty] | ПВХ-шланг, пластмассовая лейка,
| без излива, | [5 empty] | 2 кран-буксы с резиновым уплотнением,
| металлический шланг, металлизированная лейка, | [5 empty] | с пластмассовыми маховиками
| 2 кран-буксы с керамическими пластинами, |  |  |  |  | 403100181 | Смеситель для душа |  | 493911.090 | 15 | 869
| с металлическими маховиками | [5 empty] | Нептун (Ставрополь)
стационарная труба, двухрукояточный,
| Смеситель для душа | [5 empty] | латунь, покрытие хром,
| SAN FONTE модель 2124 | [5 empty] | пластмассовая лейка,
| монокомандный, настенный, | [5 empty] | 2 кран-буксы с резиновым уплотнением,
| без излива, | [5 empty] | с пластмассовыми маховиками
| металлизированная лейка, покрытие хром, |  |  |  |  | 403100100 | Смеситель ванно-душевой |  | 493911.065 | 10 | 832
| картридж 40мм, металлический шланг |  |  |  |  | 403100101 | Нептун (Ставрополь) |  | 493911.065-01 | 10 | 835
двухрукояточный,
404370589 | рукоятка сплошная | 2124-H09 | 12 | 1015 |  |  | латунь, покрытие хром,
404370597 | рукоятка с отверстием | 2124-H17 | 12 | 1015 |  |  | ПВХ-шланг, пластмассовая лейка,
2 кран-буксы с резиновым уплотнением,
с пластмассовыми маховиками
| Смеситель ванно-душевой |  |  |  |  | 403100080 | Смеситель для душа |  | КСМ92 | 15 | 1231
| SAN FONTE модель 8036V | [5 empty] | Сантехприбор (Казань)
стационарная труба, двухрукояточный,
404170536 | двухрукояточный, | 8036V | 12 | 1366 |  |  | латунь, покрытие хром,
| латунь, покрытие хром, | [5 empty] | металлическая лейка,
| с длинным S-изливом, | [5 empty] | 2 кран-буксы с резиновым уплотнением,
| металлический шланг, металлизированная лейка, | [5 empty] | с пластмассовыми маховиками
| 2 кран-буксы с керамическими пластинами, | [5 empty] | Смеситель ванно-душевой
| с металлическими маховиками | [5 empty] | Технопром (Тула)
двухрукояточный,
| Смеситель ванно-душевой | [5 empty] | латунь, покрытие хром,
| SAN FONTE модель 2116 | [5 empty] | ПВХ-шланг, пластмассовая лейка,
| монокомандный, настенный, | [5 empty] | с пластмассовыми маховиками
| с длинным изливом L350, | [5 empty] | 2 кран-буксы:
металлизированная лейка, покрытие хром,
| картридж 40мм, металлический шланг | [5 empty] | с резиновым уплотнением
[6 empty] | 403100220 |  | с классическими маховиками | СмВ 10.101р | 10 | 832
404370409 | рукоятка сплошная | 2116-H09 L350 | 12 | 1301 |  | 403100226 |  | с маховиками крест | СмВ 10.101р | 10 | 832
404370414 | рукоятка с отверстием | 2116-H14 L350 | 12 | 1301 |  |  | с керамическими пластинами
404370417 | рукоятка с отверстием | 2116-H17 L350 | 12 | 1301 |  | 403100221 |  | с классическими маховиками | СмВ 10.101к | 10 | 859
[6 empty] | 403100227 |  | с маховиками крест | СмВ 10.101к | 10 | 859
| Смеситель для ванны | [5 empty] | Смеситель ванно-душевой
| SAN FONTE модель 8013 | [5 empty] | Технопром (Тула)
двухрукояточный,
404170513 | двухрукояточный, | 8013 | 12 | 1096 |  |  | латунь, покрытие хром,
| латунь, покрытие хром, | [5 empty] | металлический шланг, металлизиpованная лейка,
| с коротким изливом, | [5 empty] | с металлизированными маховиками
| металлический шланг, металлизированная лейка, | [5 empty] | 2 кран-буксы:
2 кран-буксы с керамическими пластинами,
| с металлическими маховиками | [5 empty] | с резиновым уплотнением
[6 empty] | 403100224 |  | с классическими маховиками | СмВ 10.103р | 10 | 929
| Смеситель для ванны |  |  |  |  | 403100228 |  | с маховиками крест | СмВ 10.103р | 10 | 929
| SAN FONTE модель 2123 | [5 empty] | с керамическими пластинами
| монокомандный, настенный, |  |  |  |  | 403100225 |  | с классическими маховиками | СмВ 10.103к | 10 | 950
| с коротким изливом, |  |  |  |  | 403100229 |  | с маховиками крест | СмВ 10.103к | 10 | 950
| металлизированная лейка, покрытие хром, |  |  |  |  | 403100380 | Смеситель ванно-душевой |  | СМ 50/2 | 6 | 896
| картридж 40мм, металлический шланг | [5 empty] | Аркон (Тула)
двухрукояточный,
404370559 | рукоятка сплошная | 2123-H09 | 12 | 1231 |  |  | латунь, покрытие хром,
404370564 | рукоятка с отверстием | 2123-H14 | 12 | 1231 |  |  | ПВХ-шланг, пластмассовая лейка,
404370567 | рукоятка с отверстием | 2123-H17 | 12 | 1231 |  |  | 2 кран-буксы с резиновым уплотнением,
с пластмассовыми маховиками
| Смеситель ванно-душевой | [5 empty] | Смеситель ванно-душевой
| RAIZER модель 1231 | [5 empty] | Аркон (Тула)
| монокомандный, настенный, | [5 empty] | двухрукояточный,
| с коротким изливом, | [5 empty] | латунь, покрытие хром,
| металлизированная лейка, покрытие хром, | [5 empty] | металлический шланг, хромированная лейка,
| картридж 40мм, металлический шланг | [5 empty] | 2 кран-буксы с керамическими пластинами,
[6 empty] | 403100585 | с млз/маховиками "Глобо" |  | СМ 50/4 | 6 | 994
404372251 | рукоятка сплошная (тип 328) | 1231-328 | 10 | 666 |  | 403100600 | с млз/маховиками "Люсия" |  | СМ 50/4 | 6 | 994
404372250 | рукоятка с отверстием (тип 353) | 1231-353 | 10 | 652 |  | 403100603 | с млз/маховиками "Мария" |  | СМ 50/4 | 6 | 994
[6 empty] | 403100675 | с мет/маховиками "Крест" |  | СМ 50/4 | 6 | 1091
СМЕСИТЕЛИ ДЛЯ БИДЕ
|  | Артикул произво-дителя | Кол-во шт. в уп-ке | Цена
АРТИКУЛ | НАИМЕНОВАНИЕ
Смеситель для биде
SAN FONTE модель 2128
монокомандный, набортный,
картридж 40мм,
с гибкой подводкой
405270509 | рукоятка сплошная | 2128-H09 | 12 | 860
405270517 | рукоятка с отверстием | 2128-H17 | 12 | 860
КОМПЛЕКТУЮЩИЕ К СМЕСИТЕЛЯМ
|  | Артикул произво-дителя | Кол-во шт. в уп-ке | Цена |  |  |  |  | Артикул произво-дителя | Кол-во шт. в уп-ке | Цена
АРТИКУЛ | НАИМЕНОВАНИЕ |  |  |  |  | АРТИКУЛ | НАИМЕНОВАНИЕ
| Кран-букса | [5 empty] | Шланг для душа
409970011 | SAN FONTE Е08 Ретро | Е08 | 1 | 86 |  | 409970053 | SAN FONTE F03 |  | F03 | 100 | 119
| керамическая, 1/2" | [5 empty] | металлизированный
Картридж резин.
409970021 | SAN FONTE Е01 | Е01 | 250 | 84 |  |  | Лейка для душа
| 40мм квадрат 10*10 |  |  |  |  | 409970064 | SAN FONTE А04 |  | А04 | 100 | 91
| Дивертер (переключатель | [5 empty] | хромированная,
409970031 | ванно-душевой) | D05 | 100 | 220 |  |  | с регулятором рассеивателя
SAN FONTE D05
| Излив для смесителя SAN FONTE | [5 empty] | Держатель для душа
409970041 | прямой, длинный - 350 мм | U2116 | 100 | 235 |  | 409970082 | SAN FONTE В02 |  | В02 | 200 | 35.4
409970045 | изогнутый вверх | U8035 | 100 | 133 |  |  | хромированный, 90 градусов
409970046 | изогнутый вниз | U8036 | 100 | 136
Вернуться к содержанию

## сифоны
СИФОНЫ ДЛЯ МОЕК И УМЫВАЛЬНИКОВ |  |  |  |  | Сантехническое оборудование
|  | Артикул произво-дителя | Кол-во шт. в уп-ке | Цена |  |  |  | Артикул произво-дителя | Кол-во шт. в уп-ке | Цена
АРТИКУЛ | НАИМЕНОВАНИЕ |  |  |  |  | АРТИКУЛ | НАИМЕНОВАНИЕ
| Сифон для мойки | [5 empty] | Сифон для мойки и умывальника
421100502 | АНИ Пласт, Ани Грот | А0110 | 30 | 136 |  |  | АНИ Пласт
| 1 1/2"х40, с нержавеющим выпуском Дн 70, | [5 empty] | гофрированный, 1 1/2"х40/50,
| с гибкой трубой 40х50, | [5 empty] | с нержавеющим выпуском Дн 70
| габаритные размеры без трубы: 270*110*86 |  |  |  |  | 421300002 | длина трубы 450..840 мм | G106 | 60 | 99
[6 empty] | 421300005 | длина трубы 840..1590 мм | G116 | 50 | 111
Сифон для мойки
421100550 | АНИ Пласт, Ани Грот | А1000 | 40 | 125 |  |  | Сифон для мойки и умывальника
| 1 1/2"х40, с нержавеющим выпуском Дн 70, | [5 empty] | АНИ Пласт
| с отводом для стиральной машины, | [5 empty] | гофрированный, 1 1/4"х40/50,
| без гибкой трубы, | [5 empty] | с нержавеющим выпуском Дн 64
| габаритные размеры: 310*183*74 |  |  |  |  | 421300052 | длина трубы 450..840 мм | G206 | 60 | 99
[6 empty] | 421300055 | длина трубы 840..1590 мм | G216 | 50 | 109
Сифон для мойки
| 1 1/2"х40, с нержавеющим выпуском Дн 70, | [5 empty] | Сифон для мойки и умывальника
| с отводом для стиральной машины | [5 empty] | ОРИО
| АНИ Пласт, Ани Грот: | [5 empty] | гофрированный, 1 1/2"х40/50,
421100602 | с гибкой трубой 40х50 | А2010 | 25 | 134 |  |  | в комплекте переходник на 50 мм
421100603 | с гибкой трубой 40х40/50 | А2015 | 25 | 138 |  | 421301100 | с нержавеющим выпуском Дн 50 | АС-3011 | 24 | 76
| габаритные размеры без трубы: 245*183*86 |  |  |  |  | 421301120 | с пластиковым выпуском Дн 50 | АС-7011 | 24 | 64
ОРИО:
421103007 | с гибкой трубой 40х50 | А-40059 | 25 | 95 |  |  | Сифон для мойки и умывальника
[6 empty] | 421102250 | ВИР Пласт, Элит | 612 | 50 | 54
| Сифон для мойки | [5 empty] | бутылочный, 1 1/2”х40,
421100506 | АНИ Пласт, Ани Грот | А0145 | 10 | 416 |  |  | с литым нж/выпуском Дн 70
1 1/2"х40, с нержавеющим выпуском Дн 70,
| с переливом мойки, | [5 empty] | Сифон для умывальника
| габаритные размеры без перелива: 330*138*118 | [5 empty] | АНИ Пласт
бутылочный, 1 1/4"х40,
| Сифон двойной для мойки | [5 empty] | с нержавеющим выпуском Дн 64,
421100651 | АНИ Пласт, Ани Грот | А3500 | 20 | 187 |  |  | габаритные размеры без трубы: 310*94*73
| 1 1/2"х40, с нержавеющим выпуском Дн 70, |  |  |  |  | 421100901 | с гибкой трубой 40х40 | С1005 | 30 | 141
| с отводом для стиральной машины, |  |  |  |  | 421100902 | с гибкой трубой 40х50 | С1010 | 30 | 143
| габаритные размеры: 400*600*86 |  |  |  |  | 421100903 | с гибкой трубой 40х40/50 | С1015 | 30 | 146
Сифон для мойки и умывальника
421100850 | АНИ Пласт | С0100 | 50 | 107 |  |  | Сифон для умывальника
| бутылочный, 1 1/2"х40, |  |  |  |  | 421100909 | АНИ Пласт | С2000 | 50 | 106
| с нержавеющим выпуском Дн 70, | [5 empty] | бутылочный, 1 1/4"х40,
| без гибкой трубы, | [5 empty] | с нержавеющим выпуском Дн 64,
| габаритные размеры: 270*94*73 | [5 empty] | без гибкой трубы,
| Сифон для мойки и умывальника | [5 empty] | габаритные размеры: 230*94*73
бутылочный, 1 1/2"х40,
| с нержавеющим выпуском Дн 70 | [5 empty] | Сифон для умывальника
| АНИ Пласт: | [5 empty] | АНИ Пласт
421100851 | с гибкой трубой 40х40 | С0105 | 35 | 131 |  |  | бутылочный, 1 1/4"х40,
421100852 | с гибкой трубой 40х50 | С0110 | 35 | 134 |  |  | с нержавеющим выпуском Дн 64,
421100853 | с гибкой трубой 40х40/50 | С0115 | 30 | 138 |  |  | габаритные размеры без трубы: 230*94*73
| габаритные размеры без трубы: 270*94*73 |  |  |  |  | 421100910 | с гибкой трубой 40х40 | С2005 | 30 | 132
| ОРИО: |  |  |  |  | 421100911 | с гибкой трубой 40х50 | С2010 | 30 | 132
421103153 | с гибкой трубой 40х50 | А-32019 | 40 | 95 |  | 421100912 | с гибкой трубой 40х40/50 | С2015 | 30 | 137
Сифон для мойки и умывальника
| ОРИО | [5 empty] | Сифон для умывальника
| бутылочный, 1 1/2"х40, |  |  |  |  | 421103201 | ОРИО | А-3202 | 35 | 101
| с пластиковым выпуском Дн 70, | [5 empty] | бутылочный, 1 1/4"х40,
| с гибкой трубой 40х50 | [5 empty] | с нержавеющим выпуском Дн 64,
421103001 | с нержавеющим выпуском Дн 70 | А-4001 | 30 | 97 |  |  | с гибкой трубой 40х50
421103301 | с пластиковым выпуском Дн 70 | А-7001 | 30 | 76
СИФОНЫ ДЛЯ ВАНН |  |  |  |  | Сантехническое оборудование
|  | Артикул произво-дителя | Кол-во шт. в уп-ке | Цена |  |  |  | Артикул произво-дителя | Кол-во шт. в уп-ке | Цена
АРТИКУЛ | НАИМЕНОВАНИЕ |  |  |  |  | АРТИКУЛ | НАИМЕНОВАНИЕ
| Сифон для ванны | [5 empty] | Сифон для ванны
423100107 | АНИ Пласт | Е150 | 35 | 224 |  | 423100203 | АНИ Пласт | Е255 | 30 | 258
| с нержавеющим выпуском Дн 70, | [5 empty] | с нержавеющим выпуском Дн 70,
| 1 1/2", с переливом, | [5 empty] | 1 1/2", с переливом,
| без гибкой трубы, | [5 empty] | с гибкой трубой 40х50, регулируемый,
| Габаритные размеры без перелива: 250*140*74 | [5 empty] | Габаритные размеры без перелива и трубы:
| Сифон для ванны | [5 empty] | 234*115*74
с нержавеющим выпуском Дн 70,
| 1 1/2", с переливом | [5 empty] | Сифон для ванны
| с гибкой трубой 40х50 |  |  |  |  | 423100750 | ВИР Пласт, Универсал | 241 | 20 | 99
423101121 | ОРИО | А-40089 | 25 | 192 |  |  | с пластиковым выпуском Дн 70,
423100109 | АНИ Пласт | Е155 | 30 | 258 |  |  | белый
| Габаритные размеры без перелива: 250*140*74 | [5 empty] | Сифон для поддона
| Сифон для ванны | [5 empty] | с нержавеющим выпуском Дн 70,
| ОРИО | [5 empty] | 1 1/2"х40, с гибкой трубой 40х50
| с пластиковым выпуском Дн 70, |  |  |  |  | 425100103 | АНИ Пласт | Е115 | 45 | 101
| 1 1/2", с переливом, | [5 empty] | Габаритные размеры без трубы: 216*146*74
| с гибкой трубой 40х50 |  |  |  |  | 425100701 | ОРИО | А-42589 | 40 | 88
423101141 |  | А-70089 | 25 | 104
423101151 | регулируемый | А-80089 | 25 | 205 |  |  | Сифон для поддона
| Сифон для ванны |  |  |  |  | 425100101 | АНИ Пласт | E015 | 35 | 106
423100201 | АНИ Пласт | Е250 | 35 | 224 |  |  | плоский, 1 1/2"х40,
| с нержавеющим выпуском Дн 70, | [5 empty] | с нержавеющим выпуском,
| 1 1/2", с переливом, | [5 empty] | с гибкой трубой 40х50,
| без гибкой трубы, регулируемый, | [5 empty] | Габаритные размеры без трубы:
| Габаритные размеры без перелива: 234*115*74 | [5 empty] | 227*106*66
ГИБКИЕ ТРУБЫ, ВЫПУСКИ И РЕМОНТНЫЕ КОМПЛЕКТЫ |  |  |  |  | Сантехническое оборудование
|  | Артикул произво-дителя | Кол-во шт. в уп-ке | Цена |  |  |  | Артикул произво-дителя | Кол-во шт. в уп-ке | Цена
АРТИКУЛ | НАИМЕНОВАНИЕ |  |  |  |  | АРТИКУЛ | НАИМЕНОВАНИЕ
| Гибкая труба | [5 empty] | Гибкая труба
| АНИ Пласт | [5 empty] | ОРИО, 1 1/2''х40/50
428100200 | 1 1/2" х 40, длина 360..750 | К104 | 100 | 38.6 |  | 428100527 | макс. длина 750 мм | АС-1013 | 100 | 29.8
428100203 | 1 1/2" х 50, длина 360..750 | К105 | 100 | 41.4 |  | 428100533 | макс. длина 1350 мм | АС-10132 | 70 | 41.1
428100206 | 1 1/2" х 40/50, длина 410..800 | К106 | 100 | 44.1 |  |  | Выпуск для сифона
428100215 | 1 1/2" х 40/50, длина 800..1500 | К116 | 60 | 66 |  |  | ВИР Пласт, Элит, с нержавеющей горловиной Дн 70
428100227 | 1 1/4" х 40/50, длина 410..800 | К206 | 100 | 44.1 |  | 428101324 | 1 1/2" | 641 | 50 | 34.9
428100239 | 1 1/4" х 40/50, длина 800..1500 | К216 | 60 | 65 |  | 428101339 | 1 1/2" с пробкой | 647 | 15 | 109
428100254 | 40/50, длина 315..750 | К405 | 100 | 33.6 |  |  | Выпуск для сифона
428100257 | 40 х 40/50, длина 365..800 | К406 | 100 | 35.8 |  |  | АНИ Пласт, с нержавеющей сеткой
[6 empty] | 428101100 | 1 1/2" | М100 | 50 | 45.2
[6 empty] | 428101106 | 1 1/4" | М200 | 50 | 45.2
Вернуться к содержанию